## B01
7.0 | ЭЛЕКТРОТЕХНИЧЕСКИЕ РАБОТЫ |  |  | 0
| Все работы должны выполняться по стандартам, техническим условиям и чертежам. Тарифы на работы по электросистеме, которые непосредственно относятся к электромонтажным работам, должны включать в себя следующее, но не ограничиваются указанным. Поставка и обеспечение всех необходимых вспомогательных работ, необходимых для завершения работ. | Заметка
| Элементы в целом также должны включать кабелепроводы, соединительные коробки, органы управления, провода, соединители, зажимы, болты, а соединительные кабели с распределительными щитами и общей электрической сетью включены в цену за единицу. | Заметка
| Испытания и пусконаладочные работы всех систем и электроустановок должны быть выполнены, а отчет о проверке должен быть представлен в соответствии с требованиями источника питания. | Заметка
| «Все приведенные здесь количества являются приблизительными и могут измениться в зависимости от фактической установки на заводе». | Заметка
| Все щитовые щиты и блоки потребителей должны иметь нумерацию проводов, а на внутреннюю поверхность двери должна быть наклеена многослойная электрическая схема. | Заметка
| Электропроводы, проложенные вдоль земли, должны быть надежно защищены трубопроводами из ПВХ. Земля должна быть засыпана должным образом. | Заметка
| Электропроводы, проложенные вдоль внутренних дорог, должны быть надежно защищены трубопроводами из ПВХ. Прорезанная дорога должна быть заполнена массивным бетоном и заделана дорожным покрытием. | Заметка
| Сверление отверстий необходимых размеров в стенах и перекрытиях для проходных каналов и другие работы, необходимые для полной установки. | Заметка
Заметка
| Тарифы на механическое и электрическое оборудование, установки и т.п. включают все необходимые подключения к источнику питания. | Заметка
| Все оборудование для электрической системы должно быть типа, указанного в пунктах ниже. | Заметка
7.1 | РАСПРЕДЕЛИТЕЛЬНЫЕ ДОСКИ
| Электрические панели полностью функциональны, согласно соответствующей однолинейной схеме, включая все распределительные устройства, измерительные приборы, ограничители перенапряжения, сигнальные лампы, аксессуары, маркировку цепей управления, включая испытания и ввод в эксплуатацию. Уровень IP и форма панелей должны быть такими, как указано на чертежах. | Заметка
| Все оборудование для системы распределительного щита должно быть типов, указанных в пунктах ниже. Производитель: ABB, Siemens, Schneider, Legrand или аналогичные. | Заметка
7.1.1 | Главный распределительный совет
7.1.1.1 | Кодовый номер: B01 / MDP / 01/01 | Шт. | 1 | 0
7.1.1.2 | Кодовый номер: B01 / MDP / 01/02 | Шт. | 1 | 0
7.1.1.3 | Кодовый номер: B01 / MDP / 01/03 | Шт. | 1 | 0
7.1.1.4 | Кодовый номер: B01 / MDP / 01/04 | Шт. | 1 | 0
7.1.1.5 | Кодовый номер: B01 / MDP / 01/05 | Шт. | 1 | 0
7.1.1.6 | Кодовый номер: B01 / MDP / 01/06 | Шт. | 1 | 0
7.1.2 | Дополнительный распределительный совет
7.1.2.1 | Кодовый номер: B01 / SUB-DB / 01 / 01u | Шт. | 1 | 0
7.1.2.2 | Кодовый номер: B01 / SUB-DB / LSP / 01/01 | Шт. | 1 | 0
7.1.2.3 | Кодовый номер: B01 / SUB-DB / 01 / 02u | Шт. | 1 | 0
7.1.2.4 | Кодовый номер: B01 / KT / 02/01 | Шт. | 1 | 0
7.1.2.5 | Кодовый номер: B01 / KT / 03/01 | Шт. | 1 | 0
7.1.2.6 | Кодовый номер: B01 / LND / 03/01 | Шт. | 1 | 0
7.1.2.7 | Кодовый номер: B01 / CH / 01/01 | Шт. | 1 | 0
7.1.2.8 | Кодовый номер: B01 / PCP / 01/01 | Шт. | 1 | 0
7.1.2.9 | Кодовый номер: B01 / PCP / 02/01 | Шт. | 1 | 0
7.1.2.10 | Кодовый номер: B01 / PCP / 02/02 | Шт. | 1 | 0
7.1.2.11 | Кодовый номер: B01 / PCP / 02/03 | Шт. | 1 | 0
7.1.3 | Правление MCC
7.1.3.1 | Кодовый номер: B01 / MCC / 01/01 | Шт. | 1 | 0
7.1.3.2 | Кодовый номер: B01 / MCC / 03/01 | Шт. | 1 | 0
7.1.3.3 | Кодовый номер: B01 / FF-MCC / 02/01 | Шт. | 1 | 0
7.1.3.4 | Кодовый номер: B01 / FF-MCC / 02/02 | Шт. | 1 | 0
7.1.4 | Доска малой мощности освещения
7.1.4.1 | Кодовый номер: B01 / LSP / 01 / 01_01u | Шт. | 1 | 0
7.1.4.2 | Кодовый номер: B01 / LSP / 02 / 01_01u | Шт. | 1 | 0
7.1.4.3 | Кодовый номер: B01 / LSP / 03 / 01_01u | Шт. | 1 | 0
7.1.4.4 | Кодовый номер: B01 / SP / 01 / 01u | Шт. | 1 | 0
7.1.4.5 | Кодовый номер: B01 / LSP / 01/02 | Шт. | 1 | 0
7.1.4.6 | Кодовый номер: B01 / LSP / 01 / 03_03u | Шт. | 1 | 0
7.1.4.7 | Кодовый номер: B01 / LSP / 02 / 02_02u | Шт. | 1 | 0
7.1.4.8 | Кодовый номер: B01 / LSP / 02 / 03_03u | Шт. | 1 | 0
7.1.5 | Плата коррекции коэффициента мощности
7.1.5.1 | Кодовый номер: B01 / CP / 01/01 | Шт. | 1 | 0
7.1.5.2 | Кодовый номер: B01 / CP / 01/02 | Шт. | 1 | 0
7.1.5.3 | Кодовый номер: B01 / CP / 01/03 | Шт. | 1 | 0
7.1.5.4 | Кодовый номер: B01 / CP / 01/04 | Шт. | 1 | 0
7.1.5.5 | Кодовый номер: B01 / CP / 01/05 | Шт. | 1 | 0
7.1.5.6 | Кодовый номер: B01 / CP / 01/06 | Шт. | 1 | 0
7.1.6 | ATS (автоматический переключатель резерва)
7.1.6.1 | Кодовый номер: ATS / B01 / FF-MCC / 02/01 3X25A | Шт. | 1 | 0
7.1.6.2 | Кодовый номер: ATS / B01 / FF-MCC / 02/02 3X80A | Шт. | 1 | 0
7.2 | КАБЕЛИ
| Кабели согласно чертежам, включая маркировку, изготовление регуляторов, использование всех необходимых аксессуаров, фитингов, тестирование и ввод в эксплуатацию, а также доставку в полностью функциональном виде. Как указано на чертежах, необходимые трубопроводы и аксессуары для фитингов будут включены в цену за единицу кабеля. | Заметка
7.2.1 | Тип NHXMH
| Производитель: Prysmian, Nexans или аналогичные. | мт
7.2.1.1 | 2x1,5 мм² | мт | 12100 | 0
7.2.2 | Тип NHXMH-J
Производитель: Prysmian, Nexans или аналогичные.
7.2.1.3 | 3x2,5 мм² | мт | 31370 | 0
7.2.3 | Тип N2XH
Производитель: Prysmian, Nexans или аналогичные.
7.2.3.1 | 3X25 / 16 мм² | мт | 290 | 0
7.2.3.2 | 3X35 / 16 мм² | мт | 268 | 0
7.2.3.3 | 3X50 / 25 мм² | мт | 20 | 0
7.2.3.4 | 3X70 / 35 мм² | мт | 435 | 0
7.2.3.5 | 3X95 / 50 мм² | мт | 150 | 0
7.2.3.6 | 3x150 / 70 мм² | мт | 150 | 0
7.2.3.7 | 4x6 мм² | мт | 15 | 0
7.2.3.8 | 4x10 мм² | мт | 3 | 0
7.2.3.9 | 4x16 мм² | мт | 235 | 0
7.2.3.10 | 1x150 мм² | мт | 280 | 0
7.2.3.11 | 1x185 мм² | мт | 320 | 0
7.2.3.12 | 1x240 мм² | мт | 770 | 0
7.2.4 | Тип N2XH-J
Производитель: Prysmian, Nexans или аналогичные.
7.2.4.1 | 5x4 мм² | мт | 5370 | 0
7.2.4.2 | 5x6 мм² | мт | 940 | 0
7.2.4.3 | 5x10 мм² | мт | 710 | 0
7.2.4.4 | 1X16 мм² | мт | 788 | 0
7.2.4.5 | 1x25 мм² | мт | 20 | 0
7.2.4.6 | 1x35 мм² | мт | 210 | 0
7.2.4.7 | 1x50 мм² | мт | 150 | 0
7.2.4.8 | 1x70 мм² | мт | 210 | 0
7.2.4.9 | 1x185 мм² | мт | 40 | 0
7.2.4.10 | 1x240 мм² | мт | 75 | 0
7.2.5 | N2XH FE 180 E90 Тип
Производитель: Prysmian, Nexans или аналогичные.
7.2.5.1 | 3X25 / 16 мм² | мт | 280 | 0
7.2.6 | N2XH-J FE 180 E90 Тип
Производитель: Prysmian, Nexans или аналогичные.
7.2.6.1 | 2x2,5 мм² | мт | 2555 | 0
7.2.6.2 | 3x2,5 мм² | мт | 410 | 0
7.2.6.3 | 5x4 мм² | мт | 505 | 0
7.2.6.4 | 5x10 мм² | мт | 60 | 0
7.2.6.5 | 1X16 мм² | мт | 280 | 0
7.2.7 | 3 PLUS 2YSLCY-J Тип
Производитель: Prysmian, Nexans или аналогичные.
7.2.7.1 | 4x2,5 мм² | мт | 10 | 0
7.2.7.2 | 4x4 мм² | мт | 18 | 0
7.2.8 | ЛИХЧ Тип
Производитель: Prysmian, Nexans или аналогичные.
7.2.8.1 | 2x1,5 мм² | Mt | 350 | 0
7.2.9 | LIHCH FE 180 E90 Тип
Производитель: Prysmian, Nexans или аналогичные.
7.2.9.1 | 4x1 мм² | мт | 1610 | 0
7.2.10 | 2XRH FE180 Тип
Производитель: Prysmian, Nexans или аналогичные.
7.2.10.1 | 4x2,5 мм² | Mt | 1100 | 0
7.3 | ЗАЗЕМЛЕНИЕ И МОЛНИЕЗАЩИТА
| Оборудование согласно чертежам, включая маркировку с использованием всех необходимых принадлежностей, приспособлений, испытания и пуско-наладку и поставку в полностью функциональном виде. | Заметка
| Все оборудование для заземления и защиты от молнии должно быть типа, указанного в пунктах ниже. Производитель: Dehn - Obo Bettermann - Radsan -Amper или утвержденный аналог. | Заметка
7.3.1 | Оцинкованный пруток 40X4 | Mt | 6000 | 0
7.3.2 | Сплошная оцинкованная проволока Ø8 мм | Mt | 4600 | 0
7.3.3 | Ø8 мм гибкая медь | Mt | 110 | 0
7.3.4 | Фиксированная клемма заземления | Шт. | 21 | 0
7.3.5 | Держатель кровельного проводника (Fıxıng Holder) | Шт. | 3904 | 0
7.3.6 | Эквипотенциальная шина 500x60x5 мм | Шт. | 26 | 0
7.3.7 | Коннектор | Шт. | 42 | 0
7.3.8 | Заземляющая яма | Шт. | 2 | 0
7.3.9 | 16 мм² Cu | Mt | 542 | 0
7.3.10 | 25 мм² Cu | Mt | 170 | 0
7.3.11 | 50 мм² Cu | Mt | 210 | 0
7.3.12 | 70 мм² Cu | Mt | 150 | 0
7.3.13 | 1x25 N2XH-J | мт | 680 | 0
Производитель: Prysmian, Nexans или аналогичные.
7,4 | РОЗЕТКА И ВЫКЛЮЧАТЕЛИ
| Оборудование по чертежам, включая рамы, групповые рамы, все аксессуары, арматуру, необходимую для установки, испытаний и ввода в эксплуатацию. | Заметка
| Все аппаратное обеспечение для розеток и переключателей должно быть типов, указанных в пунктах ниже. Производитель: Panasonic, Legrand, Scheider, Gewis или аналогичные. | Заметка
7.4.1 | Розетка с заземлением на поверхность | Шт. | 42 | 0
7.4.2 | Розетка с одной розеткой (встраиваемая) | Шт. | 106 | 0
7.4.3 | Комбинация утопленных разъемов (2 разъема + 1 разъем для передачи данных + 1 антенна + 1 разъем HDMI) | Шт. | 5 | 0
7.4.4 | Комбинация утопленных разъемов (2 разъема + 1 разъем для передачи данных + 1 антенна) | Шт. | 3 | 0
7.4.5 | Sc1 = (1 розетка + 2 розетки Ups + 1 розетка для данных + 1 телефонная розетка) Комбинация утопленных розеток | Шт. | 6 | 0
7.4.6 | Sc2 = (1 розетка + 2 розетки Ups + 1 розетка для данных + 1 телефонная розетка) Комбинация настольных розеток | Шт. | 69 | 0
7.4.7 | Комбинация настольных розеток (2 розетки + 2 ИБП + 2 данных) | Шт. | 4 | 0
7.4.8 | Комбинация розеток, включая 1 шт. 32 A - розетка 400 В, 1 шт. 3 фазы - 32 A с тепловой / магнитной / Rcd защитой (30 мА), 1 шт. 16 A - розетка 230 В, 1 шт. 1 фаза - 16 A С термической / магнитной защитой / защитой от Rcd (30 мА) (поверхностный) | Шт. | 49 | 0
7.4.9 | Конвертор переменного-постоянного тока 380/24 В | Шт. | 17 | 0
7.4.10 | Мгновенный переключатель (поверхностного типа) | Шт. | 1614 | 0
7.4.11 | Мгновенный переключатель (встраиваемый тип) | Шт. | 9 | 0
7.4.12 | Одноразовый переключатель (поверхностного типа) | Шт. | 17 | 0
7.4.13 | Одноканальный переключатель (утопленный) | Шт. | 82 | 0
7.4.14 | Датчик движения | Шт. | 85 | 0
Производитель: Steinel, Nade или аналогичные.
7,5 | ОСВЕЩЕНИЕ
| Оборудование согласно чертежам, включая все аксессуары, арматуру, испытания и ввод в эксплуатацию и поставку в полностью функциональном виде. | Заметка
| Все оборудование для осветительной арматуры должно быть типа, указанного в пунктах ниже. | Заметка
7.5.1 | Л-2 :: Белинтегра ДПП 22-64-117.18.31 Стандарт 63Вт | Шт. | 278 | 0
Изготовители: Белинтегра - страна происхождения Беларусь, или одобренный аналог.
7.5.2 | L-2-K: Belintegra Dpp 22-64-117.18.31 Standard 63 Вт (с аварийным комплектом-3H) | Шт. | 97 | 0
Изготовители: Белинтегра - страна происхождения Беларусь, или одобренный аналог.
7.5.3 | Л-3: Белинтегра Дво 12-31-111.01 Оп. Lite C | Шт. | 76 | 0
Изготовители: Белинтегра - страна происхождения Беларусь, или одобренный аналог.
7.5.4 | Л-3-К: Белинтегра Дво 12-31-111.01 Оп. Lite C (с аварийным комплектом-3H) | Шт. | 36 | 0
Изготовители: Белинтегра - страна происхождения Беларусь, или одобренный аналог.
7.5.5 | Л-4: Белинтегра ДПП 66-126-221 ул. Оп. (354) (G60) Titan Light 117 Вт | Шт. | 62 | 0
Изготовители: Белинтегра - страна происхождения Беларусь, или одобренный аналог.
7.5.6 | Л-4-К: Белинтегра ДПП 66-126-221 ул. Оп. (354) (G60) Titan Light 117W (с аварийным комплектом-3H) | Шт. | 12 | 0
Изготовители: Белинтегра - страна происхождения Беларусь, или одобренный аналог.
7.5.7 | Л-5-К: Белинтегра ДПП 22-30-111.4 Квадро М (с аварийным комплектом-3Н) | Шт. | 11 | 0
Изготовители: Белинтегра - страна происхождения Беларусь, или одобренный аналог.
7.5.8 | Lm-03: Белинтегра 103 Вт | Шт. | 152 | 0
Изготовители: Белинтегра - страна происхождения Беларусь, или одобренный аналог.
7.5.9 | Lm-04-K: Belintegra Dpp 22-20-117.18.11 Standard 19W (с аварийным комплектом-3H) | Шт. | 6 | 0
Изготовители: Белинтегра - страна происхождения Беларусь, или одобренный аналог.
7.5.10 | L-6: Белинтегра Дво 12-10-113.30 Сатурн Свет | Шт. | 130 | 0
Изготовители: Белинтегра - страна происхождения Беларусь, или одобренный аналог.
7.5.11 | Л-6-К: Белинтегра Дво 12-10-113.30 Saturn Light (с аварийным комплектом-3H) | Шт. | 80 | 0
Изготовители: Белинтегра - страна происхождения Беларусь, или одобренный аналог.
7.5.12 | L-8: Белинтегра Дво 12-10-115.30 Свет Сатурна Ip54_1 | Шт. | 17 | 0
Изготовители: Белинтегра - страна происхождения Беларусь, или одобренный аналог.
7.5.13 | L-8-K: Белинтегра Дво 12-10-115.30 Saturn Light Ip54_1 (с аварийным комплектом-3H) | Шт. | 14 | 0
Изготовители: Белинтегра - страна происхождения Беларусь, или одобренный аналог.
7.5.14 | Л-22: Белинтегра Дво 55-63-134.05 (Квадра-Р 70 С) (3 М) | Шт. | 37 | 0
Изготовители: Белинтегра - страна происхождения Беларусь, или одобренный аналог.
7.5.15 | Л-22-К: Белинтегра Дво 55-63-134.05 (Квадра-Р 70 С) (3 М) (с аварийным комплектом-3Н) | Шт. | 21 | 0
Изготовители: Белинтегра - страна происхождения Беларусь, или одобренный аналог.
7.5.16 | Л-23: Белинтегра Дво 12-32-113.01 Оп. (236) Оптимальный С | Шт. | 11 | 0
Изготовители: Белинтегра - страна происхождения Беларусь, или одобренный аналог.
7.5.17 | Л-23-К: Белинтегра Дво 12-32-113.01 Оп. (236) Оптимальный С (с аварийным комплектом-3H) | Шт. | 3 | 0
Изготовители: Белинтегра - страна происхождения Беларусь, или одобренный аналог.
7.5.18 | Л-24: Белинтегра Дво 55-21-134.05 Квадра-Р 70 Сл | Шт. | 4 | 0
Изготовители: Белинтегра - страна происхождения Беларусь, или одобренный аналог.
7.5.19 | Л-25: Белинтегра Дво 55-32-134.05 (Квадра-Р 70 С) (1,5 М) | Шт. | 4 | 0
Изготовители: Белинтегра - страна происхождения Беларусь, или одобренный аналог.
7.5.20 | Lg-6: Настенный светильник (IP45) | Шт. | 5 | 0
Изготовители: Белинтегра - страна происхождения Беларусь, или одобренный аналог.
7.5.21 | Lg-7: поверхностный светодиодный светильник мощностью 35 Вт) | Шт. | 6 | 0
Изготовители: Белинтегра - страна происхождения Беларусь, или одобренный аналог.
7.5.22 | El-1: 1X3 Вт (3H-M) аварийный светильник с никель-кадмиевым аккумулятором (двусторонний) | Шт. | 27 | 0
Производители: Legrand, Vanlien или Approved Equal.
7.5.23 | El-2: аварийный светильник 1x3 Вт (3H-M) с никель-кадмиевым аккумулятором настенного типа (односторонний) | Шт. | 33 | 0
Производители: Legrand, Vanlien или Approved Equal.
7.5.24 | El-3: аварийный светильник 1x3 Вт (3H-M) с никель-кадмиевым аккумулятором (настенного типа) | Шт. | 14 | 0
Производители: Legrand, Vanlien или Approved Equal.
7.5.25 | El-4: аварийный светильник 1x3 Вт (3H-M) с никель-кадмиевым аккумулятором (односторонний) | Шт. | 27 | 0
Производители: Legrand, Vanlien или Approved Equal.
7,6 | КАБЕЛЬНЫЕ ЛОТКИ
| Оборудование согласно чертежам, включая маркировку с использованием всех необходимых принадлежностей, арматуры, испытания, ввод в эксплуатацию и поставку в полностью функциональном виде. Все необходимые подвески, фурнитура, цена должны быть включены в цену за единицу кабельных лотков. | Заметка
| Вся фурнитура и фурнитура должны быть оригинальными и заводского производства, на строительной площадке не будет производиться резка, обрезка кромок, все кабельные лотки должны быть усиленного типа | Заметка
| Все оборудование для кабельного лотка должно быть типа, указанного в пунктах ниже. Производитель: EAE, Gersan, Obo Bettermann или аналогичный по утверждению. | Заметка
7.6.1 | Кабельные лотки
7.6.1.1 | 50 мм ширина 40 мм высота толщина 1,5 мм | Mt | 1450 | 0
7.6.1.2 | 100 мм ширина 40 мм высота толщина 1,5 мм | Mt | 1350 | 0
7.6.1.3 | 200 мм ширина 40 мм высота толщина 1,5 мм | Mt | 2550 | 0
7.6.1.4 | 300 мм ширина 40 мм высота толщина 1,5 мм | Mt | 440 | 0
7.6.1.5 | 400 мм ширина 40 мм высота толщина 1,5 мм | Mt | 370 | 0
7.6.1.6 | 500 мм ширина 40 мм высота толщина 1,5 мм | Mt | 32 | 0
7.6.2 | Кабельные лотки с разделителем
7.6.2.1 | 200 мм ширина 40 мм высота толщина 1,5 мм | Mt | 45 | 0
7.6.2.2 | 300 мм ширина 40 мм высота толщина 1,5 мм | Mt | 25 | 0
7.6.3 | Кабельный лоток лестничного типа
7.6.2.1 | 50 мм ширина 60 мм высота толщина 1,5 мм | Mt | 25 | 0
7.6.2.2 | 100 мм ширина 60 мм высота толщина 1,5 мм | Mt | 80 | 0
7.6.2.3 | 200 мм ширина 60 мм высота толщина 1,5 мм | Mt | 185 | 0
7.6.2.4 | 300 мм ширина 60 мм высота толщина 1,5 мм | Mt | 15 | 0
7.6.2.5 | 400 мм ширина 60 мм высота толщина 1,5 мм | Mt | 95 | 0
7.6.2.6 | 500 мм ширина 60 мм высота толщина 1,5 мм | Mt | 40 | 0
7.6.2.7 | 600 мм ширина 60 мм высота толщина 1,5 мм | Mt | 15 | 0
7,7 | СИСТЕМА IP-видеонаблюдения
| Оборудование согласно чертежу, включая все переключатели, органайзеры, нашивки, аксессуары, фурнитуру, испытания и ввод в эксплуатацию и поставку в полностью функциональном виде. | Заметка
| Все оборудование для системы IP-видеонаблюдения должно быть типов, указанных в пунктах ниже. Производители: Производители: Honeywell, Tyco, Siemens, Pelco или Approved Equal. | Заметка
7.7.1 | Основное оборудование B01 / CCTV / 01/01 (CCTV SERVER)
7.7.1.1 | DS-8664NI-I8 4K 64 Chanell NVR (8 SATA, H.265 +, RAID) Двойное резервное копирование системы, H.265 + / H.265 / H.264 + / H.264 / MPEG4, разрешение записи до 12MP desteği, ширина полосы записи: 320 Мбит / с, ширина полосы просмотра: 256 Мбит / с (открытый RAID: 200 Мбит / с / 200 Мбит / с), 2 x HDMI (возможность вывода 4K, 2K, 1080p), поддержка 2xVGA (поддержка 2K, 1080p), 2x аудиовыход, непрерывное воспроизведение во время записи: 16 каналов 8xSATA (6 ТБ '), возможность двусторонней записи, ANR, 2x10 / 100/1000 Мбит / с Ethernet-интерфейс, 1xRS485, 1xRS232, 1xKeyboard, 2xUSB 2.0, 1x USB 3.0, Выходной сигнал тревоги: 16/4, RAID 0 , 1,5,6,10, 2U | Шт. | 4 | 0
7.7.1.2 | Жесткий диск 6 ТБ, безопасный тип | Шт. | 24 | 0
7.7.1.3 | 40-дюймовый монитор Full HD | Шт. | 6 | 0
7.7.1.4 | ПК для управления видеонаблюдением | Шт. | 3 | 0
7.7.1.5 | 19-дюймовая стойка 32U с вентиляторами и колесами | Шт. | 1 | 0
7.7.2 | Распределительная панель CCTV
7.7.2.1 | Кодовый номер: B01 / FDP / 02/01 | Шт. | 1 | 0
7.7.2.2 | Кодовый номер: B01 / FDP / 03/01 | Шт. | 1 | 0
7.7.2.3 | Кодовый номер: B01 / FDP / 02/02 | Шт. | 1 | 0
7.7.2.4 | Кодовый номер: B01 / FDP / 02/03 | Шт. | 1 | 0
7.7.2.5 | Кодовый номер: B01 / FDP / 02/04 | Шт. | 1 | 0
7.7.2.6 | Кодовый номер: B01 / FDP / 02/05 | Шт. | 1 | 0
7.7.2.7 | Кодовый номер: B01 / FDP / 02/06 | Шт. | 1 | 0
7.7.2.8 | Кодовый номер: B01 / FDP / 02/07 | Шт. | 1 | 0
7.7.3 | Полевое оборудование
7.7.3.1 | 2-мегапиксельная миниатюрная купольная камера с ИК-подсветкой (H.265) 1 / 2,8 дюйма PS CMOS, 0,01 люкс, ICR, 3D DNR, фиксированный объектив 4 мм, DWDR, дальность ИК-освещения 30 м, двойной поток, BLC, ROI, антифликер, ONVIF, IP67, IK10, PoE | Шт. | 88 | 0
7.7.3.2 | Наружная миниатюрная ИК-камера с ИК-подсветкой (H.265) (включая внешнюю рамку) 1 / 2,8-дюймовая CMOS-матрица, цвет 0,01 люкс, фиксированный объектив 4 мм, расстояние ИК-подсветки 30 м, ICR, 3D DNR, DWDR, ROI, антифликер , ONVIF, IP67, PoE | Шт. | 82 | 0
7.7.3.3 | Стационарная IP-камера внутреннего типа, POE 24 В, 2,1 МП, функция записи 1080P 30IPS, дневное ночное видение, объектив 2,8–8 мм 3 МП, включая крепежные аксессуары | Шт. | 27 | 0
7.7.4 | Кабели
Производители: AMP, Lappkabel, Lucent или Approved Equal.
7.7.4.1 | CAT6 UTP-HF | Mt | 8500 | 0
7.7.4.2 | 4 ядра F / O кабло | Mt | 940 | 0
7.7.4.3 | 2 ядра F / O кабло | Mt | 500 | 0
7.7.5 | Тестирование и ввод в эксплуатацию | Устанавливать | 1 | 0
7,8 | ПОЖАРНАЯ СИСТЕМА
| Оборудование согласно чертежу, включая все аксессуары, фитинги, испытания и ввод в эксплуатацию, а также поставку в полностью функциональном виде. | Заметка
| Все оборудование для системы пожарной сигнализации должно быть типа, указанного в пунктах ниже. Производители: Bosh, Tyco, Siemens, Honeywell, Edwards или Approved Equal. | Заметка
7.8.1 | Панель пожарной сигнализации 1 шлейф (128 точек) Интеллектуальная адресная панель пожарной сигнализации, сертифицированная по стандартам En 54-2 и En 54-4.
7.8.1.1 | Кодовый номер: B01 / FAP / 01/01 | Шт. | 1 | 0
7.8.1.2 | Кодовый номер: B01 / FAP / 02/01 | Шт. | 1 | 0
7.8.2 | Оборудование пожарной сигнализации
7.8.2.1 | Умный Адрессабле оптически Дедектор дыма с основанием с изолятором | Шт. | 320 | 0
7.8.2.2 | Интеллектуальный адресный комбинированный детектор тепла и дыма с основанием с изолятором | Шт. | 113 | 0
7.8.2.3 | Интеллектуальный адресный датчик тепла с основанием с изолятором | Шт. | 5 | 0
7.8.2.4 | Интеллектуальная адресная точка вызова Manuel | Шт. | 50 | 0
7.8.2.5 | Интеллектуальный адресный маяк | Шт. | 48 | 0
7.8.2.6 | Светодиодный индикатор | Шт. | 160 | 0
7.8.2.7 | Интеллектуальный адресный детектор луча | Шт. | 20 | 0
7.8.2.8 | Модуль интеллектуального адресного ввода | Шт. | 103 | 0
7.8.2.9 | Модуль интеллектуального адресного вывода | Шт. | 73 | 0
7.8.3 | Кабели
Производители: Клас, Лаппкабель, 2М Или Утвержденный Равный.
7.8.3.1 | 2X2X1,5 + 0,8 JH (ст) H Fe 180 E 90 | Mt | 4750 | 0
7.8.3.2 | 2X1.5 ЛИХЧ Fe 180 E 90 | Mt | 350 | 0
7.8.4 | Тестирование и ввод в эксплуатацию | устанавливать | 1 | 0
7.9 | СИСТЕМА КОММУНИКАЦИИ
Заметка
| Оборудование согласно чертежу, включая все переключатели, органайзеры, нашивки, аксессуары, фурнитуру, испытания и ввод в эксплуатацию и поставку в полностью функциональном виде. | Заметка
| Все оборудование для системы связи должно быть типов, указанных в пунктах ниже. Производители: Estap, Panduit, Tum Rack или Approved Equal. | Заметка
7.9.1 | Панель распределения связи
7.9.1.1 | Кодовый номер: B01 / FDP / 02/01 | Шт. | 1 | 0
7.9.1.2 | Кодовый номер: B01 / FDP / 03/01 | Шт. | 1 | 0
7.9.1.3 | Кодовый номер: B01 / FDP / 02/02 | Шт. | 1 | 0
7.9.1.4 | Кодовый номер: B01 / FDP / 02/03 | Шт. | 1 | 0
7.9.1.5 | Кодовый номер: B01 / FDP / 02/04 | Шт. | 1 | 0
7.9.1.6 | Кодовый номер: B01 / FDP / 02/05 | Шт. | 1 | 0
7.9.1.7 | Кодовый номер: B01 / FDP / 02/06 | Шт. | 1 | 0
7.9.1.8 | Кодовый номер: B01 / FDP / 02/07 | Шт. | 1 | 0
7.9.2 | Полевое оборудование
Производители: AMP, Lappkabel, Lucent или Approved Equal.
7.9.2.1 | Точки Wi-Fi | Шт. | 153 | 0
7.9.3 | Кабели
Производители: AMP, Lappkabel, Lucent или Approved Equal.
7.9.2.1 | Кабель CAT & H UTP | Mt | 11000 | 0
7.9.2.2 | 4-жильный F / O кабель | Mt | 850 | 0
7.9.2.3 | Кабель HDMI | Mt | 25 | 0
7.9.3 | Тестирование и ввод в эксплуатацию | Устанавливать | 1 | 0
7.10 | СИСТЕМА АВАРИЙНЫХ СООБЩЕНИЙ
| Оборудование согласно чертежу, включая все переключатели, органайзеры, нашивки, аксессуары, фурнитуру, испытания и ввод в эксплуатацию и поставку в полностью функциональном виде. | Заметка
| Все оборудование для системы оповещения о чрезвычайных ситуациях должно быть типов, указанных в пунктах ниже. Производители: Bosh, Tyco, Siemens или Approved Equal. | Заметка
7.10.1 | Панель аварийных сообщений B01 / PAP / 01/01
7.10.1.1 | Программируемая плата ввода (для получения свободного контакта от панели пожарной сигнализации | Шт. | 1 | 0
7.10.1.2 | Плата расширения шлейфов - 1 зона / 1 шлейф | Шт. | 1 | 0
7.10.1.3 | Усилитель мощности - D Class 2 x 250 Вт | Шт. | 1 | 0
7.10.1.4 | Усилитель мощности - класс D 1 x 500 Вт | Шт. | 2 | 0
7.10.1.5 | 40Ач. Батареи | Шт. | 1 | 0
7.10.1.6 | Менеджер по питанию | Шт. | 1 | 0
7.10.1.7 | Блок питания 48 В постоянного тока | Шт. | 1 | 0
7.10.1.8 | 19-дюймовый стоечный шкаф 16U, вентилятор и колеса | Шт. | 1 | 0
7.10.2 | Панель аварийных сообщений B01 / PAP / 01/01
7.10.2.1 | Программируемая плата ввода (для получения свободного контакта от панели пожарной сигнализации | Шт. | 1 | 0
7.10.2.2 | Плата расширения шлейфов - 1 зона / 1 шлейф | Шт. | 1 | 0
7.10.2.3 | Усилитель мощности - D Class 2 x 250 Вт | Шт. | 2 | 0
7.10.2.4 | Усилитель мощности - класс D 1 x 500 Вт |  | 1 | 0
7.10.2.5 | 40Ач. Батареи | Шт. | 1 | 0
7.10.2.6 | Менеджер по питанию | Шт. | 1 | 0
7.10.2.7 | Блок питания 48 В постоянного тока | Шт. | 1 | 0
7.10.2.8 | 19-дюймовый стоечный шкаф 16U, вентилятор и колеса | Шт. | 1 | 0
7.10.3 | Оборудование для оповещения о чрезвычайных ситуациях
7.10.3.1 | Настенный динамик 10 Вт с противопожарным куполом и керамическими разъемами | Шт. | 78 | 0
7.10.3.2 | Встраиваемый динамик - 6 Вт с противопожарным куполом и керамическими разъемами | Шт. | 158 | 0
7.10.3.3 | Динамик поверхностного типа - 6 Вт с противопожарным куполом и керамическими разъемами | Шт. | 52 | 0
7.10.4 | Кабели
Производители: Клас, Лаппкабель, 2М Или Утвержденный Равный.
7.10.4.1 | 2X1.5 ЛИХЧ Fe 180 E 90 | Mt | 4600 | 0
7.10.4.2 | 4-жильный F / O кабель | Mt | 260 | 0
7.10.5 | Тестирование и ввод в эксплуатацию | Устанавливать | 1 | 0
7,11 | СИСТЕМА SMATV
| Оборудование согласно чертежу, включая все переключатели, органайзеры, нашивки, аксессуары, фурнитуру, испытания и ввод в эксплуатацию и поставку в полностью функциональном виде. | Заметка
| Все оборудование для системы оповещения о чрезвычайных ситуациях должно быть типа, указанного в пунктах ниже. Производители: Alcad, Visi или Approved Equal. | Заметка
7.11.1 | Антенная система
7.11.1.1 | Офсетные антенны 120 см | Шт. | 2 | 0
7.11.1.2 | Оптический конвертер, блок питания в комплекте | Шт. | 2 | 0
7.11.2 | Панель подключения оптического LNB
7.11.2.1 | Комплект для заделки оптоволокна (патч-корд, косичка, клеммная коробка, все аксессуары в комплекте) | Шт. | 1 | 0
7.11.3 | Распределительный щит SMATV B01 / SMATV / 03/01
7.11.3.1 | Блок питания, 8 FTA + 1 усилитель (220 В переменного тока) | Шт. | 1 | 0
7.11.3.2 | Universat Quattro FO / SAT Convertor (блок питания в комплекте) | Шт. | 2 | 0
7.11.3.3 | Комплект оптоволокна (патч-корд, косичка, распределительная коробка) | Шт. | 1 | 0
7.11.3.4 | Мультисвитч, | Шт. | 1 | 0
7.11.3.5 | Выход на основной линейный усилитель 110 дБмкВ | Шт. | 1 | 0
7.11.4 | Кабели
Производители: Клас, Лаппкабель, 2М Или Утвержденный Равный.
7.11.4.1 | RG6 / U4-HF | Mt | 200 | 0
7.11.4.2 | Коаксиальный кабель RG6 / U6 | Mt | 120 | 0
7.11.4.3 | 1x патч-корд | Mt | 120 | 0
7.11.4.4 | 4-жильный F / O кабель | Mt | 5 | 0
7.11.5 | Тестирование и ввод в эксплуатацию | Устанавливать | 1 | 0
7,12 | UPS
| Оборудование ИБП с 10-минутными батареями, включая доставку всех необходимых принадлежностей, выполнение всех установок, включая ввод в эксплуатацию и тестирование затрат на рабочую силу, обеспечение полностью функциональной формы. | Заметка
| Все оборудование для ИБП должно быть типа, указанного в пунктах ниже. Производители: Legrand, Inform, Schneider или Approved Equal. | Заметка
7.12.1 | 50 кВА. 400 В / 400 В, 10 минут бесперебойного питания группы батарей. (B01 / UPS / 01/01) | Шт. | 1 | 0
7.12.2 | 15 кВА. 400 В / 400 В, 10 минут бесперебойного питания группы батарей. (B01 / UPS / 01/02) | Шт. | 1 | 0
7,13 | АВТОБУСНЫЙ БАР
Алюминий IP 55, 4-х проводный, - 3P + N + PE (корпус / рама), съемная шина, со всеми поворотами влево, вправо, колено, концевой модуль, модули upword в комплекте, включая все необходимые подвески, аксессуары, поставляемые в сайт, производящий все установки, включая ввод в эксплуатацию и тестирование затрат на рабочую силу, обеспечивая полностью функциональную форму.
Все оборудование для шинопровода должно быть типа, указанного в пунктах ниже. Производители: EAE, Schneider или Approved Equal.
7.13.1 | Автобус Бар
7.13.1.1 | 1600 А | Mt | 155 | 0
7.13.1 | Отводы (включая автоматические выключатели)
7.13.1.1 | 1600 А (ACB) | Шт. | 2 | 0
7.13.1.2 | 63 А | Шт. | 4 | 0
7.13.1.3 | 80 А | Шт. | 1 | 0
7.13.1.4 | 125 А | Шт. | 3 | 0
7.13.1.5 | 200 А | Шт. | 3 | 0
7.13.1.6 | 250 А | Шт. | 6 | 0

## B02
7.0 | ЭЛЕКТРОТЕХНИЧЕСКИЕ РАБОТЫ |  |  | 0
| Все работы должны выполняться по стандартам, техническим условиям и чертежам. Тарифы на работы по электросистеме, которые непосредственно относятся к электромонтажным работам, должны включать в себя следующее, но не ограничиваются указанным. Поставка и обеспечение всех необходимых вспомогательных работ, необходимых для завершения работ. | Заметка
| Элементы в целом также должны включать кабелепроводы, соединительные коробки, органы управления, провода, соединители, зажимы, болты, а соединительные кабели с распределительными щитами и общей электрической сетью включены в цену за единицу. | Заметка
| Испытания и пусконаладочные работы всех систем и электроустановок должны быть выполнены, а отчет о проверке должен быть представлен в соответствии с требованиями источника питания. | Заметка
| Все указанные здесь количества являются приблизительными и могут измениться в зависимости от фактической установки на месте ". | Заметка
| Все щитовые щиты и блоки потребителей должны иметь нумерацию проводов, а на внутреннюю поверхность двери должна быть наклеена многослойная электрическая схема. | Заметка
| Электропроводы, проложенные вдоль земли, должны быть надежно защищены трубопроводами из ПВХ. Земля должна быть засыпана должным образом. | Заметка
| Электропроводы, проложенные вдоль внутренних дорог, должны быть надежно защищены трубопроводами из ПВХ. Прорезанная дорога должна быть заполнена массивным бетоном и заделана дорожным покрытием. | Заметка
| Сверление отверстий необходимых размеров в стенах и перекрытиях для проходных каналов и другие работы, необходимые для полной установки. | Заметка
| Тарифы на механическое и электрическое оборудование, установки и т.п. включают все необходимые подключения к источнику питания. | Заметка
Все оборудование для электрической системы должно быть типа, указанного в пунктах ниже.
7.1 | РАСПРЕДЕЛИТЕЛЬНЫЕ ДОСКИ
| Электрические панели полностью функциональны на объекте, согласно соответствующей однолинейной схеме, включая все распределительные устройства, измерительные приборы, разрядники для защиты от перенапряжений, сигнальные лампы, аксессуары, маркировку цепей управления, включая испытания и ввод в эксплуатацию. Уровень IP и форма панелей должны быть такими, как указано на чертежах. | Заметка
| Все оборудование для системы распределительного щита должно быть типов, указанных в пунктах ниже. Производитель: ABB, Siemens, Schneider, Legrand или аналогичные. | Заметка
7.1.1 | Совет Дистрибьютора
7.1.1.1 | Кодовый номер: B02 / LSP / GF / 01 | Шт. | 1 | 0
7.2 | КАБЕЛИ
| Кабели согласно чертежам, включая маркировку, изготовление регуляторов, использование всех необходимых аксессуаров, фитингов, тестирование и ввод в эксплуатацию, а также доставку в полностью функциональном виде. Как указано на чертежах, необходимые трубопроводы и аксессуары для фитингов будут включены в цену за единицу кабеля. | Заметка
7.2.1 | Тип NHXMH
Производитель: Prysmian, Nexans или аналогичные.
7.2.1.1 | 2x1,5 мм² | Mt | 580 | 0
7.2.2 | Тип NHXMH-J
Производитель: Prysmian, Nexans или аналогичные.
7.2.2.1 | 3x2,5 мм² | Mt | 1260 | 0
7.2.3 | Тип N2XH-J
Производитель: Prysmian, Nexans или аналогичные.
7.2.3.1 | 5x4 мм² | Mt | 960 | 0
7.3 | ЗАЗЕМЛЕНИЕ И МОЛНИЕЗАЩИТА
| Оборудование согласно чертежам, включая маркировку с использованием всех необходимых принадлежностей, приспособлений, испытания и пуско-наладку и поставку в полностью функциональном виде. | Заметка
Все оборудование для заземления и защиты от молнии должно быть типа, указанного в пунктах ниже. Производитель: Dehn - Obo Bettermann - Radsan -Amper или утвержденный аналог.
7.3.1 | Оцинкованный пруток 40X4 | Mt | 1250 | 0
7.3.2 | Сплошная оцинкованная проволока Ø8 мм | Mt | 570 | 0
7.3.3 | Ø8 мм гибкая медь | Mt | 60 | 0
7.3.4 | Соединительное оборудование | Шт. | 16 | 0
7.3.5 | Коннектор | Шт. | 16 | 0
7.3.6 | Фиксированная клемма заземления | Шт. | 22 | 0
7.3.7 | Держатель кровельного проводника | Шт. | 500 | 0
7.3.8 | Эквипотенциальная шина 500x60x5 мм | Шт. | 2 | 0
7.3.9 | Заземляющая яма | Шт. | 1 | 0
7,4 | КАБЕЛЬНЫЕ ЛОТКИ
| Оборудование согласно чертежам, включая маркировку с использованием всех необходимых принадлежностей, арматуры, испытания, ввод в эксплуатацию и поставку в полностью функциональном виде. Все необходимые подвески, фурнитура, цена должны быть включены в цену за единицу кабельных лотков. | Заметка
| Вся фурнитура и фурнитура должны быть оригинальными и заводского производства, на строительной площадке не будет производиться резка, обрезка кромок, все кабельные лотки должны быть усиленного типа | Заметка
| Все оборудование для розеток и переключателей должно быть типов, указанных в пунктах ниже. Производитель: EAE, Gersan, EBO Bettermann или одобренный аналог. | Заметка
7.4.1 | Кабельные лотки
7.4.1.1 | 50 мм ширина 40 мм высота толщина 1,5 мм | Mt | 250 | 0
7.4.1.2 | 100 мм ширина 40 мм высота толщина 1,5 мм | Mt | 40 | 0
7.4.1.3 | 200 мм ширина 40 мм высота толщина 1,5 мм | Mt | 390 | 0
7.4.2 | Кабельный лоток лестничного типа
7.4.2.1 | 50 мм ширина 60 мм высота толщина 1,5 мм | Mt | 10 | 0
7.4.2.2 | 100 мм ширина 60 мм высота толщина 1,5 мм | Mt | 10 | 0
7,5 | РОЗЕТКА И ВЫКЛЮЧАТЕЛИ
| Оборудование по чертежам, включая рамы, групповые рамы, все аксессуары, арматуру, необходимую для установки, испытаний и ввода в эксплуатацию. | Заметка
| Все оборудование для розеток и переключателей должно быть типов, указанных в пунктах ниже. Производитель: Panaspnic, Legrand, Scheider, Gewis или аналогичные. | Заметка
7.5.1 | Розетка с одной розеткой (встраиваемая) | Шт. | 2 | 0
7.5.2 | Переключатель One Gang (встраиваемый) | Шт. | 2 | 0
7.5.3 | Мгновенный переключатель (поверхностного типа) | Шт. | 8 | 0
7,6 | ОСВЕЩЕНИЕ
Оборудование согласно чертежам, включая все аксессуары, арматуру, испытания и ввод в эксплуатацию и поставку в полностью функциональном виде.
Все оборудование для осветительной арматуры должно быть типа, указанного в пунктах ниже.
7.6.1 | Белинтегра Дво 12-31-111.01 Оп. Lite C | Шт. | 9 | 0
Изготовители: Белинтегра - страна происхождения Беларусь, или одобренный аналог.
7.6.2 | Белинтегра Дво 12-31-111.01 Оп. Lite C (с аварийным комплектом 3 H) | Шт. | 2 | 0
Изготовители: Белинтегра - страна происхождения Беларусь, или одобренный аналог.
7.6.3 | Белинтегра ДПП 66-126-221 ул. Оп. (354) (G60) Титан Лайт | Шт. | 36 | 0
Изготовители: Белинтегра - страна происхождения Беларусь, или одобренный аналог.
7.6.4 | Белинтегра ДПП 66-126-221 ул. Оп. (354) (G60) Titan Light (с аварийным комплектом 3 H) | Шт. | 8 | 0
Изготовители: Белинтегра - страна происхождения Беларусь, или одобренный аналог.
7.6.5 | El-1: 1X3 Вт (3H-M) аварийный светильник с никель-кадмиевым аккумулятором (двусторонний) | Шт. | 2 | 0
Производители: Legrand, Vanlien или Approved Equal.
7.6.6 | El-3: аварийный светильник 1x3 Вт (3H-M) с никель-кадмиевым аккумулятором (односторонний) | Шт. | 2 | 0
Производители: Legrand, Vanlien или Approved Equal.
7.6.7 | El-4: аварийный светильник 1x3 Вт (3H-M) с никель-кадмиевым аккумулятором (односторонний) | Шт. | 6 | 0
Производители: Legrand, Vanlien или Approved Equal.
7,7 | СИСТЕМА IP-видеонаблюдения
Оборудование согласно чертежу, включая все переключатели, органайзеры, нашивки, аксессуары, фурнитуру, испытания и ввод в эксплуатацию и поставку в полностью функциональном виде.
Все оборудование для системы IP-видеонаблюдения должно быть типов, указанных в пунктах ниже. Производители: Производители: Honeywell, Tyco, Siemens, Pelco или Approved Equal.
7.7.1 | Распределительная панель CCTV
7.7.1.1 | Кодовый номер: B02 / FDP / GF / 01 | Шт. | 1 | 0
7.7.2 | Полевое оборудование
7.7.2.1 | Наружная миниатюрная ИК-камера с ИК-подсветкой (H.265) (включая внешнюю рамку) 1 / 2,8-дюймовая CMOS-матрица, цвет 0,01 люкс, фиксированный объектив 4 мм, расстояние ИК-подсветки 30 м, ICR, 3D DNR, DWDR, ROI, антифликер , ONVIF, IP67, PoE | Шт. | 13 | 0
7.7.3 | Кабели
7.7.3.1 | CAT6 UTP-HF | Mt | 970 | 0
Производители: AMP, Lappkabel, Lucent или Approved Equal.
7.7.4 | Тестирование и ввод в эксплуатацию | Устанавливать | 1 | 0
7,8 | Пожарная система
Оборудование согласно чертежу, включая все аксессуары, фитинги, испытания и ввод в эксплуатацию, а также поставку в полностью функциональном виде.
Все оборудование для системы пожарной сигнализации должно быть типа, указанного в пунктах ниже. Производители: Bosh, Tyco, Siemens, Honeywell, Edwards или Approved Equal.
7.8.1 | Панель пожарной сигнализации 1 шлейф (128 точек) Интеллектуальная адресная панель пожарной сигнализации, сертифицированная по стандартам En 54-2 и En 54-4.
7.8.1.1 | Кодовый номер: B02 / FAP / GF / 01 | Шт. | 1 | 0
7.8.2 | Оборудование пожарной сигнализации
7.8.2.1 | Умный Адрессабле оптически Дедектор дыма с основанием с изолятором | Шт. | 4 | 0
7.8.2.2 | Интеллектуальная точка вызова Adressablel Manuel | Шт. | 4 | 0
7.8.2.3 | Модули ввода | Шт. | 1 | 0
7.8.2.4 | Светодиодный индикатор | Шт. | 2 | 0
7.8.2.5 | Интеллектуальный адресный маяк | Шт. | 3 | 0
7.8.2.6 | 100 мт Beam Dedector | Шт. | 3 | 0
7.8.3 | Кабели
Производители: Клас, Лаппкабель, 2М Или Утвержденный Равный.
7.8.3.1 | 2X2X1,5 JH (st) H Fe 180 E 90 | Mt | 290 | 0
7.8.4 | Тестирование и ввод в эксплуатацию | устанавливать | 1 | 0
7.9 | СИСТЕМА АВАРИЙНЫХ СООБЩЕНИЙ
| Оборудование согласно чертежу, включая все переключатели, органайзеры, нашивки, аксессуары, фурнитуру, испытания и ввод в эксплуатацию и поставку в полностью функциональном виде. | Заметка
Все оборудование для системы оповещения о чрезвычайных ситуациях должно быть типа, указанного в пунктах ниже. Производители: Bosh, Tyco, Siemens или Approved Equal.
7.9.1 | Панель экстренного объявления B02 / PAP / GF / 01
7.9.1.1 | Программируемая плата ввода (для получения свободного контакта от панели пожарной сигнализации | Шт. | 1 | 0
7.9.1.2 | Плата расширения шлейфов - 2 зоны / 1 шлейф | Шт. | 1 | 0
7.9.1.3 | Усилитель мощности - D Class 2 x 250 Вт (один основной резервный). | Шт. | 1 | 0
7.9.1.4 | 40Ач. Батареи | Шт. | 1 | 0
7.9.1.5 | Power Cupply Manager | Шт. | 1 | 0
7.9.1.6 | Блок питания 48 В постоянного тока | Шт. | 1 | 0
7.9.1.7 | 19 '' стоечный шкаф 16U, Fanlı ve Tekerlekli | Шт. | 1 | 0
7.9.2 | Оборудование для оповещения о чрезвычайных ситуациях
7.9.2.1 | Настенный динамик 10 Вт с противопожарным куполом и керамическими разъемами | Шт. | 18 | 0
7.9.3 | Кабели
Производители: AMP, Lappkabel, Lucent или Approved Equal.
7.9.3.1 | 2X1.5 ЛИХЧ Fe 180 E 90 | Mt | 280 | 0
7.10 | UPS
| Оборудование ИБП с 10-минутными батареями, включая доставку всех необходимых принадлежностей, выполнение всех установок, включая ввод в эксплуатацию и тестирование затрат на рабочую силу, обеспечение полностью функциональной формы. | Заметка
| Все оборудование для ИБП должно быть типа, указанного в пунктах ниже. Производители: Legrand, Inform, Schneider или Approved Equal. | Заметка
7.10.1 | 1 кВА. 230 В / 230 В, 10 минутная группа батарей бесперебойного питания | Шт. | 1 | 0

## B03
7.0 | ЭЛЕКТРОТЕХНИЧЕСКИЕ РАБОТЫ |  |  | 0
| Все работы должны выполняться по стандартам, техническим условиям и чертежам. Тарифы на работы по электросистеме, которые непосредственно относятся к электромонтажным работам, должны включать в себя следующее, но не ограничиваются указанным. Поставка и обеспечение всех необходимых вспомогательных работ, необходимых для завершения работ. | Заметка
| Элементы в целом также должны включать кабелепроводы, соединительные коробки, органы управления, провода, соединители, зажимы, болты, а соединительные кабели с распределительными щитами и общей электрической сетью включены в цену за единицу. | Заметка
| Испытания и пусконаладочные работы всех систем и электроустановок должны быть выполнены, а отчет о проверке должен быть представлен в соответствии с требованиями источника питания. | Заметка
| «Все приведенные здесь количества являются приблизительными и могут измениться в зависимости от фактической установки на заводе». | Заметка
| Все щитовые щиты и блоки потребителей должны иметь нумерацию проводов, а на внутреннюю поверхность двери должна быть наклеена многослойная электрическая схема. | Заметка
| Электропроводы, проложенные вдоль земли, должны быть надежно защищены трубопроводами из ПВХ. Земля должна быть засыпана должным образом. | Заметка
| Электропроводы, проложенные вдоль внутренних дорог, должны быть надежно защищены трубопроводами из ПВХ. Прорезанная дорога должна быть заполнена массивным бетоном и заделана дорожным покрытием. | Заметка
| Сверление отверстий необходимых размеров в стенах и перекрытиях для проходных каналов и другие работы, необходимые для полной установки. | Заметка
| Тарифы на механическое и электрическое оборудование, установки и т.п. включают все необходимые подключения к источнику питания. | Заметка
Все оборудование для электрической системы должно быть типа, указанного в пунктах ниже.
7.1 | РАСПРЕДЕЛИТЕЛЬНЫЕ ДОСКИ
| Электрические панели полностью функциональны, согласно соответствующей однолинейной схеме, включая все распределительные устройства, измерительные приборы, ограничители перенапряжения, сигнальные лампы, аксессуары, маркировку цепей управления, включая испытания и ввод в эксплуатацию. Уровень IP и форма панелей должны быть такими, как указано на чертежах. | Заметка
Все оборудование для системы распределительного щита должно быть типов, указанных в пунктах ниже. Производитель: ABB, Siemens, Schneider, Legrand или аналогичные.
7.1.1 | Совет Дистрибьютора
7.1.1.1 | Кодовый номер: B03 / LSP / 01 / 01_01u | Шт. | 1 | 0
7.2 | КАБЕЛИ
| Кабели согласно чертежам, включая маркировку, изготовление регуляторов, использование всех необходимых аксессуаров, фитингов, тестирование и ввод в эксплуатацию, а также доставку в полностью функциональном виде. Как указано на чертежах, необходимые трубопроводы и аксессуары для фитингов будут включены в цену за единицу кабеля. | Заметка
7.2.1 | Тип NHXMH
Производитель: Prysmian, Nexans или аналогичные.
7.2.1.1 | 2x1,5 мм² | Mt | 14 | 0
7.2.2 | Тип NHXMH-J
Производитель: Prysmian, Nexans или аналогичные.
7.2.2.1 | 3x2,5 мм² | Mt | 565 | 0
7.3 | ЗАЗЕМЛЕНИЕ И МОЛНИЕЗАЩИТА
| Оборудование согласно чертежам, включая маркировку с использованием всех необходимых принадлежностей, приспособлений, испытания и пуско-наладку и поставку в полностью функциональном виде. | Заметка
| Все оборудование для заземления и защиты от молнии должно быть типа, указанного в пунктах ниже. Производитель: Dehn - Obo Bettermann - Radsan -Amper или утвержденный аналог. | Заметка
7.3.1 | Оцинкованный пруток 40X4 | Mt | 205 | 0
7.3.2 | Сплошная оцинкованная проволока Ø8 мм | Mt | 90 | 0
7.3.3 | Ø8 мм гибкая медь | Mt | 15 | 0
7.3.4 | Соединительное оборудование | Шт. | 6 | 0
7.3.5 | Коннектор | Шт. | 6 | 0
7.3.6 | Фиксированная клемма заземления | Шт. | 12 | 0
7.3.7 | Держатель кровельного проводника | Шт. | 75 | 0
7.3.8 | Эквипотенциальная шина 500x60x5 мм | Шт. | 1 | 0
7.3.9 | Заземляющая яма | Шт. | 1 | 0
7,4 | РОЗЕТКА И ВЫКЛЮЧАТЕЛИ
Оборудование по чертежам, включая рамы, групповые рамы, все аксессуары, арматуру, необходимую для установки, испытаний и ввода в эксплуатацию.
Все аппаратное обеспечение для розеток и переключателей должно быть типов, указанных в пунктах ниже. Производитель: Panasonic, Legrand, Scheider, Gewis или аналогичные.
7.4.1 | Розетка с одной розеткой (встраиваемая) | Шт. | 8 | 0
7.4.2 | Настольная розетка с одной розеткой | Шт. | 1 | 0
7.4.3 | Sc4 = (2 разъема + 2 разъема Ups + 1 разъем для передачи данных + 1 телефонная розетка) Комбинация встроенных разъемов | Шт. | 1 | 0
7.4.4 | Sc3 = (2 розетки + 2 розетки + 1 розетка для передачи данных + 1 телефонная розетка) Комбинация розеток настольного типа | Шт. | 4 | 0
7.4.5 | Переключатель One Gang (встраиваемый) | Шт. | 7 | 0
7.4.6 | Мгновенный переключатель (встраиваемый тип) | Шт. | 2 | 0
7,5 | ОСВЕЩЕНИЕ
Оборудование согласно чертежам, включая все аксессуары, арматуру, испытания и ввод в эксплуатацию и поставку в полностью функциональном виде.
Все оборудование для осветительной арматуры должно быть типа, указанного в пунктах ниже.
7.5.1 | L-1: Белинтегра ДПП 22-40-116.24.41 (1,5M) Стандартный C | Шт. | 11 | 0
Изготовители: Белинтегра - страна происхождения Беларусь, или одобренный аналог.
7.5.2 | Л-3: Белинтегра Дво 12-31-111.01 Оп. Lite C | Шт. | 7 | 0
Изготовители: Белинтегра - страна происхождения Беларусь, или одобренный аналог.
7.5.3 | Л-3-К: Белинтегра Дво 12-31-111.01 Оп. Lite C (с аварийным комплектом 3 H) | Шт. | 3 | 0
Изготовители: Белинтегра - страна происхождения Беларусь, или одобренный аналог.
7.5.4 | L-6: Белинтегра Дво 12-10-113.30 Сатурн Свет | Шт. | 2 | 0
Изготовители: Белинтегра - страна происхождения Беларусь, или одобренный аналог.
7.5.5 | L-6-K: Belintegra Dvo 12-10-113.30 Saturn Light (с аварийным комплектом 3 H) | Шт. | 3 | 0
Изготовители: Белинтегра - страна происхождения Беларусь, или одобренный аналог.
7.5.6 | L-9: Белинтегра Дно 55-42-174.15_1 Mikra IP.54 (с аварийным комплектом 3 H) | Шт. | 1 | 0
Изготовители: Белинтегра - страна происхождения Беларусь, или одобренный аналог.
7.5.7 | El-3: аварийный светильник 1x3 Вт (3H-M) с никель-кадмиевым аккумулятором (односторонний | Шт. | 3 | 0
Производители: Legrand, Vanlien или Approved Equal.
7,6 | Система IP-видеонаблюдения
| Оборудование согласно чертежу, включая все переключатели, органайзеры, нашивки, аксессуары, фурнитуру, испытания и ввод в эксплуатацию и поставку в полностью функциональном виде. | Заметка
| Все оборудование для системы IP-видеонаблюдения должно быть типов, указанных в пунктах ниже. Производители: Производители: Honeywell, Tyco, Siemens, Pelco или Approved Equal. | Заметка
7.6.1 | Распределительная панель CCTV
7.6.1.1 | Кодовый номер: B03 / FDP / 01/01 | Шт. | 1 | 0
7.6.2 | Полевое оборудование
7.6.2.1 | 2-мегапиксельная миниатюрная купольная камера с ИК-подсветкой (H.265) 1 / 2,8 дюйма PS CMOS, 0,01 люкс, ICR, 3D DNR, фиксированный объектив 4 мм, DWDR, дальность ИК-освещения 30 м, двойной поток, BLC, ROI, антифликер, ONVIF, IP67, IK10, PoE | Шт. | 4 | 0
7.6.2.2 | Наружная миниатюрная ИК-камера с ИК-подсветкой (H.265) (включая внешнюю рамку) 1 / 2,8-дюймовая CMOS-матрица, цвет 0,01 люкс, фиксированный объектив 4 мм, расстояние ИК-подсветки 30 м, ICR, 3D DNR, DWDR, ROI, антифликер , ONVIF, IP67, PoE | Шт. | 9 | 0
7.6.3 | Кабели
Производители: AMP, Lappkabel, Lucent или Approved Equal.
7.6.3.1 | CAT6 UTP-HF | Mt | 330 | 0
7.6.4 | Тестирование и ввод в эксплуатацию | Устанавливать | 1 | 0
7,7 | Пожарная система
Оборудование согласно чертежу, включая все аксессуары, фитинги, испытания и ввод в эксплуатацию, а также поставку в полностью функциональном виде.
Все оборудование для системы пожарной сигнализации должно быть типа, указанного в пунктах ниже. Производители: Bosh, Tyco, Siemens, Honeywell, Edwards или Approved Equal.
7.7.1 | Панель пожарной сигнализации 1 шлейф (128 точек) Интеллектуальная адресная панель пожарной сигнализации, сертифицированная по стандартам En 54-2 и En 54-4.
7.7.1.1 | Кодовый номер: B03 / FAP / 01/01 | Шт. | 1 | 0
7.7.2 | Оборудование пожарной сигнализации
7.7.2.1 | Умный Адрессабле оптически Дедектор дыма с основанием с изолятором | Шт. | 3 | 0
7.7.2.2 | Интеллектуальный адресный комбинированный детектор тепла и дыма с базой и изолятором | Шт. | 1 | 0
7.7.2.3 | Интеллектуальная точка вызова Adressablel Manuel | Шт. | 2 | 0
7.7.2.4 | Интеллектуальный адресный маяк | Шт. | 2 | 0
7.7.2.5 | Интеллектуальный адресный эхолот | Шт. | 1 | 0
7.7.3 | Кабели
Производители: Клас, Лаппкабель, 2М Или Утвержденный Равный.
7.7.3.1 | 2X2X1,5 JH (st) H Fe 180 E 90 | Mt | 125 | 0
7.7.4 | Тестирование и ввод в эксплуатацию | устанавливать | 1 | 0
7,8 | СИСТЕМА КОММУНИКАЦИИ
| Оборудование согласно чертежу, включая все переключатели, органайзеры, нашивки, аксессуары, фурнитуру, испытания и ввод в эксплуатацию и поставку в полностью функциональном виде. | Заметка
Все оборудование для системы связи должно быть типов, указанных в пунктах ниже. Производители: Estap, Panduit, Tum Rack или Approved Equal.
7.8.1 | Панель распределения связи
7.8.1.1 | Кодовый номер: B03 / FDP / 01/01 | Шт. | 1 | 0
7.8.2 | Кабели
7.8.2.1 | Кабель CAT & H UTP | Mt | 210 | 0
Производители: AMP, Lappkabel, Lucent или Approved Equal.
7.8.3 | Тестирование и ввод в эксплуатацию | Устанавливать | 1 | 0
7.9 | СИСТЕМА КОНТРОЛЯ ДОСТУПА
Оборудование согласно чертежу, включая все переключатели, органайзеры, нашивки, аксессуары, фурнитуру, испытания и ввод в эксплуатацию и поставку в полностью функциональном виде.
Все оборудование для системы контроля доступа должно быть типов, указанных в пунктах ниже. Производители: Siemens, Honeywell, Bosh, Tyco или Approved Equal.
7.9.1 | Панель управления доступом
7.9.1.1 | Кодовый номер: B03 / FDP / 01/01 | Шт. | 1 | 0
7.9.2 | Блок управления воротами
7.9.2.1 | САС-1 | Шт. | 1 | 0
7.9.3 | Турникет-тренога
7.9.3.1 | Турникет-тренога, нержавеющая сталь, легко адаптируемая установка считывателя карт, работа в обоих направлениях, включая все аксессуары, установку, тестирование и ввод в эксплуатацию, а также предоставление полностью функциональной формы. | Шт. | 3 | 0
7.9.4 | Автоматические барьерные ворота
7.9.4.1 | Автоматические барьерные ворота, нержавеющая сталь, длина 3 м, включая все аксессуары, установку, испытания и ввод в эксплуатацию, а также полностью функциональную форму. | Шт. | 3 | 0
7.9.5 | Картридер | Шт. | 6 | 0
7.9.6 | Кабели
Производители: Класс, Лаппкабель, 2М Или Утвержденный Равный.
7.9.6.1 | Кабель 8X0,22 LIYCY | Mt | 70 | 0
7.9.7 | Тестирование и ввод в эксплуатацию | Устанавливать | 1 | 0
7.10 | UPS
Оборудование ИБП с 10-минутными батареями, включая доставку всех необходимых принадлежностей, выполнение всех установок, включая ввод в эксплуатацию и тестирование затрат на рабочую силу, обеспечение полностью функциональной формы.
Все оборудование для ИБП должно быть типа, указанного в пунктах ниже. Производители: Legrand, Inform, Schneider или Approved Equal.
7.10.1 | 5 кВА. 380В / 380В, 10 минут бесперебойного питания аккумуляторной группы. | Шт. | 1 | 0

## B04
7.0 | ЭЛЕКТРОТЕХНИЧЕСКИЕ РАБОТЫ |  |  | 0
| Все работы должны выполняться по стандартам, техническим условиям и чертежам. Тарифы на работы по электросистеме, которые непосредственно относятся к электромонтажным работам, должны включать в себя следующее, но не ограничиваются указанным. Поставка и обеспечение всех необходимых вспомогательных работ, необходимых для завершения работ. | Заметка
| Элементы в целом также должны включать кабелепроводы, соединительные коробки, органы управления, провода, соединители, зажимы, болты, а соединительные кабели с распределительными щитами и общей электрической сетью включены в цену за единицу. | Заметка
| Испытания и пусконаладочные работы всех систем и электроустановок должны быть выполнены, а отчет о проверке должен быть представлен в соответствии с требованиями источника питания. | Заметка
| «Все приведенные здесь количества являются приблизительными и могут измениться в зависимости от фактической установки на заводе». | Заметка
| Все щитовые щиты и блоки потребителей должны иметь нумерацию проводов, а на внутреннюю поверхность двери должна быть наклеена многослойная электрическая схема. | Заметка
| Электропроводы, проложенные вдоль земли, должны быть надежно защищены трубопроводами из ПВХ. Земля должна быть засыпана должным образом. | Заметка
| Электропроводы, проложенные вдоль внутренних дорог, должны быть надежно защищены трубопроводами из ПВХ. Прорезанная дорога должна быть заполнена массивным бетоном и заделана дорожным покрытием. | Заметка
| Сверление отверстий необходимых размеров в стенах и перекрытиях для проходных каналов и другие работы, необходимые для полной установки. | Заметка
| Тарифы на механическое и электрическое оборудование, установки и т.п. включают все необходимые подключения к источнику питания. | Заметка
Все оборудование для электрической системы должно быть типа, указанного в пунктах ниже.
7.1 | РАСПРЕДЕЛИТЕЛЬНЫЕ ДОСКИ
| Электрические панели полностью функциональны, согласно соответствующей однолинейной схеме, включая все распределительные устройства, измерительные приборы, ограничители перенапряжения, сигнальные лампы, аксессуары, маркировку цепей управления, включая испытания и ввод в эксплуатацию. Уровень IP и форма панелей должны быть такими, как указано на чертежах. | Заметка
Все оборудование для системы распределительного щита должно быть типов, указанных в пунктах ниже. Производитель: ABB, Siemens, Schneider, Legrand или аналогичные.
7.1.1 | Совет Дистрибьютора
7.1.1.1 | Кодовый номер: B04 / LSP / 01 / 01_01u | Шт. | 1 | 0
7.2 | КАБЕЛИ
| Кабели согласно чертежам, включая маркировку, изготовление регуляторов, использование всех необходимых аксессуаров, фитингов, тестирование и ввод в эксплуатацию, а также доставку в полностью функциональном виде. Как указано на чертежах, необходимые трубопроводы и аксессуары для фитингов будут включены в цену за единицу кабеля. | Заметка
7.2.1 | Тип NHXMH
Производитель: Prysmian, Nexans или аналогичные.
7.2.1.1 | 2x1,5 мм² | Mt | 20 | 0
7.2.1 | Тип NHXMH-J
Производитель: Prysmian, Nexans или аналогичные.
7.2.1.1 | 3x2,5 мм² | Mt | 500 | 0
7.3 | ЗАЗЕМЛЕНИЕ И МОЛНИЕЗАЩИТА
| Оборудование согласно чертежам, включая маркировку с использованием всех необходимых принадлежностей, приспособлений, испытания и пуско-наладку и поставку в полностью функциональном виде. | Заметка
Все оборудование для заземления и защиты от молнии должно быть типа, указанного в пунктах ниже. Производитель: Dehn - Obo Bettermann - Radsan -Amper или утвержденный аналог.
7.3.1 | Оцинкованный пруток 40X4 | Mt | 230 | 0
7.3.2 | Фиксированная клемма заземления | Шт. | 8 | 0
7.3.3 | Эквипотенциальная шина 500x60x5 мм | Шт. | 1 | 0
7.3.4 | Заземляющая яма | Шт. | 1 | 0
7,4 | РОЗЕТКА И ВЫКЛЮЧАТЕЛИ
Оборудование по чертежам, включая рамы, групповые рамы, все аксессуары, арматуру, необходимую для установки, испытаний и ввода в эксплуатацию.
Все оборудование для розеток и переключателей должно быть типов, указанных в пунктах ниже. Производитель: Panaspnic, Legrand, Scheider, Gewis или аналогичные.
7.4.1 | Одноканальный переключатель (утопленный) | Шт. | 5 | 0
7.4.2 | Мгновенный переключатель (встраиваемый тип) | Шт. | 1 | 0
7.4.3 | Датчик движения | Шт. | 4 | 0
7.4.4 | Розетка с одной розеткой (встраиваемая) | Шт. | 9 | 0
7.4.5 | Sc4 = (2 розетки + 2 розетки + 1 розетка для данных + 1 телефонная розетка) (комбинация утопленных розеток | Шт. | 3 | 0
7,5 | ОСВЕЩЕНИЕ
Оборудование согласно чертежам, включая все аксессуары, арматуру, испытания и ввод в эксплуатацию и поставку в полностью функциональном виде.
Все оборудование для осветительной арматуры должно быть типа, указанного в пунктах ниже.
7.5.1 | L-1: Белинтегра ДПП 22-40-116.24.41 (1,5M) Стандартный C | Шт. | 5 | 0
Изготовители: Белинтегра - страна происхождения Беларусь, или одобренный аналог.
7.5.2 | Л-3: Белинтегра Дво 12-31-111.01 Оп. Lite C | Шт. | 6 | 0
Изготовители: Белинтегра - страна происхождения Беларусь, или одобренный аналог.
7.5.3 | Л-3-К: Белинтегра Дво 12-31-111.01 Оп. Lite C ((с аварийным комплектом-3H) | Шт. | 2 | 0
Изготовители: Белинтегра - страна происхождения Беларусь, или одобренный аналог.
7.5.4 | Л-6-К: Белинтегра Дво 12-10-113.30 Saturn Light ((с аварийным комплектом-3H) | Шт. | 5 | 0
Изготовители: Белинтегра - страна происхождения Беларусь, или одобренный аналог.
7.5.5 | El-3: аварийный светильник 1x3 Вт (3H-M) с никель-кадмиевым аккумулятором (односторонний) | Шт. | 3 | 0
Производители: Legrand, Vanlien или Approved Equal.
7,7 | Система IP-видеонаблюдения
Оборудование согласно чертежу, включая все переключатели, органайзеры, нашивки, аксессуары, фурнитуру, испытания и ввод в эксплуатацию и поставку в полностью функциональном виде.
Все оборудование для системы IP-видеонаблюдения должно быть типов, указанных в пунктах ниже. Производители: Производители: Honeywell, Tyco, Siemens, Pelco или Approved Equal.
7.7.1 | Распределительная панель CCTV
7.8.1.1 | Кодовый номер: B04 / FDP / 01/01 | Шт. | 1 | 0
7.7.2 | Полевое оборудование
7.7.2.1 | 2-мегапиксельная миниатюрная купольная камера с ИК-подсветкой (H.265) 1 / 2,8 дюйма PS CMOS, 0,01 люкс, ICR, 3D DNR, фиксированный объектив 4 мм, DWDR, дальность ИК-освещения 30 м, двойной поток, BLC, ROI, антифликер, ONVIF, IP67, IK10, PoE | Шт. | 2 | 0
7.7.2.2 | Наружная миниатюрная ИК-камера с ИК-подсветкой (H.265) (включая внешнюю рамку) 1 / 2,8-дюймовая CMOS-матрица, цвет 0,01 люкс, фиксированный объектив 4 мм, расстояние ИК-подсветки 30 м, ICR, 3D DNR, DWDR, ROI, антифликер , ONVIF, IP67, PoE | Шт. | 5 | 0
7.7.3 | Кабели
Производители: AMP, Lappkabel, Lucent или Approved Equal.
7.7.3.1 | CAT6 UTP-HF | Mt | 52 | 0
7.7.4 | Тестирование и ввод в эксплуатацию | Устанавливать | 1 | 0
7,8 | ПОЖАРНАЯ СИСТЕМА
Оборудование согласно чертежу, включая все аксессуары, фитинги, испытания и ввод в эксплуатацию, а также поставку в полностью функциональном виде.
Все оборудование для системы пожарной сигнализации должно быть типа, указанного в пунктах ниже. Производители: Bosh, Tyco, Siemens, Honeywell, Edwards или Approved Equal.
7.8.1 | Панель пожарной сигнализации 1 шлейф (128 точек) Интеллектуальная адресная панель пожарной сигнализации, сертифицированная по стандартам En 54-2 и En 54-4.
7.8.1.1 | Кодовый номер: B04 / FAP / 01/01 | Шт. | 1 | 0
7.8.2 | Оборудование пожарной сигнализации
7.8.2.1 | Умный Адрессабле оптически Дедектор дыма с основанием с изолятором | Шт. | 2 | 0
7.8.2.2 | Интеллектуальная точка вызова Adressablel Manuel | Шт. | 3 | 0
7.8.2.3 | Комбинированный детектор тепла и дыма с основанием с изолятором | Шт. | 1 | 0
7.8.2.4 | Интеллектуальный адресный эхолот | Шт. | 2 | 0
7.8.2.5 | Интеллектуальный адресный маяк | Шт. | 3 | 0
7.8.3 | Кабели
Производители: Клас, Лаппкабель, 2М Или Утвержденный Равный.
7.8.3.1 | 2X2X1,5 JH (st) H Fe 180 E 90 | Mt | 55 | 0
7.8.4 | Тестирование и ввод в эксплуатацию | устанавливать | 1 | 0
7.9 | СИСТЕМА КОММУНИКАЦИИ
| Оборудование согласно чертежу, включая все переключатели, органайзеры, нашивки, аксессуары, фурнитуру, испытания и ввод в эксплуатацию и поставку в полностью функциональном виде. | Заметка
Все оборудование для системы связи должно быть типов, указанных в пунктах ниже. Производители: Estap, Panduit, Tum Rack или Approved Equal.
7.9.1 | Панель распределения связи
7.9.1.1 | Кодовый номер: B04 / FDP / 01/01 | Шт. | 1 | 0
7.9.2 | Кабели
Производители: AMP, Lappkabel, Lucent или Approved Equal.
7.9.2.1 | Кабель CAT & H UTP | Mt | 42 | 0
7.9.3 | Тестирование и ввод в эксплуатацию | Устанавливать | 1 | 0
7.10 | UPS
| Оборудование ИБП с 10-минутными батареями, включая доставку всех необходимых принадлежностей, выполнение всех установок, включая ввод в эксплуатацию и тестирование затрат на рабочую силу, обеспечение полностью функциональной формы. | Заметка
| Все оборудование для ИБП должно быть типа, указанного в пунктах ниже. Производители: Legrand, Inform, Schneider или Approved Equal. | Заметка
7.10.1 | 2 кВА. 230 В / 230 В, 10 минут бесперебойного питания аккумуляторной группы. | Шт. | 1 | 0

## B07
7.0 | ЭЛЕКТРОТЕХНИЧЕСКИЕ РАБОТЫ |  |  | 0
| Все работы должны выполняться по стандартам, техническим условиям и чертежам. Тарифы на работы по электросистеме, которые непосредственно относятся к электромонтажным работам, должны включать в себя следующее, но не ограничиваются указанным. Поставка и обеспечение всех необходимых вспомогательных работ, необходимых для завершения работ. | Заметка
| Элементы в целом также должны включать кабелепроводы, соединительные коробки, органы управления, провода, соединители, зажимы, болты, а соединительные кабели с распределительными щитами и общей электрической сетью включены в цену за единицу. | Заметка
| Испытания и пусконаладочные работы всех систем и электроустановок должны быть выполнены, а отчет о проверке должен быть представлен в соответствии с требованиями источника питания. | Заметка
| «Все приведенные здесь количества являются приблизительными и могут измениться в зависимости от фактической установки на заводе». | Заметка
| Все щитовые щиты и блоки потребителей должны иметь нумерацию проводов, а на внутреннюю поверхность двери должна быть наклеена многослойная электрическая схема. | Заметка
| Электропроводы, проложенные вдоль земли, должны быть надежно защищены трубопроводами из ПВХ. Земля должна быть засыпана должным образом. | Заметка
| Электропроводы, проложенные вдоль внутренних дорог, должны быть надежно защищены трубопроводами из ПВХ. Прорезанная дорога должна быть заполнена массивным бетоном и заделана дорожным покрытием. | Заметка
| Сверление отверстий необходимых размеров в стенах и перекрытиях для проходных каналов и другие работы, необходимые для полной установки. | Заметка
| Тарифы на механическое и электрическое оборудование, установки и т.п. включают все необходимые подключения к источнику питания. | Заметка
Все оборудование для электрической системы должно быть типа, указанного в пунктах ниже.
7.1 | РАСПРЕДЕЛИТЕЛЬНЫЕ ДОСКИ
| Электрические панели полностью функциональны, согласно соответствующей однолинейной схеме, включая все распределительные устройства, измерительные приборы, ограничители перенапряжения, сигнальные лампы, аксессуары, маркировку цепей управления, включая испытания и ввод в эксплуатацию. Уровень IP и форма панелей должны быть такими, как указано на чертежах. | Заметка
Все оборудование для системы распределительного щита должно быть типов, указанных в пунктах ниже. Производитель: ABB, Siemens, Schneider, Legrand или аналогичные.
7.1.1 | Совет Дистрибьютора
7.1.1.1 | Кодовый номер: B07 / MDP / 01/01 | Шт. | 1 | 0
7.1.1.2 | Кодовый номер: B07 / MCC / 01/01 | Шт. | 1 | 0
7.1.1.3 | Кодовый номер: B07 / MCC / 02/01 | Шт. | 1 | 0
7.1.1.4 | Кодовый номер: B07 / LSP / 01/01 | Шт. | 1 | 0
7.1.1.5 | Кодовый номер: B07 / LSP / 01 / 01_01u | Шт. | 1 | 0
7.2 | КАБЕЛИ
| Кабели согласно чертежам, включая маркировку, изготовление регуляторов, использование всех необходимых аксессуаров, фитингов, тестирование и ввод в эксплуатацию, а также доставку в полностью функциональном виде. Как указано на чертежах, необходимые трубопроводы и аксессуары для фитингов будут включены в цену за единицу кабеля. | Заметка
7.2.1 | Тип NHXMH
Производитель: Prysmian, Nexans или аналогичные.
7.2.1.1 | 2x1,5 мм² | мт | 85 | 0
7.2.2 | Тип NHXMH-J
Производитель: Prysmian, Nexans или аналогичные.
7.2.2.1 | 3x2,5 мм² | мт | 6210 | 0
7.2.2.2 | 5x2,5 мм² | мт | 170 | 0
7.2.3 | Тип N2XH
Производитель: Prysmian, Nexans или аналогичные.
7.2.3.1 | 4x16 мм² | мт | 85 | 0
7.2.3.2 | 3x50 / 25 мм² | мт | 12 | 0
7.2.3.3 | 3x95 / 50 мм² | мт | 18 | 0
7.2.4 | Тип N2XH-J
Производитель: Prysmian, Nexans или аналогичные.
7.2.4.1 | 5x4 мм² | мт | 45 | 0
7.2.4.2 | 5x6 мм² | мт | 273 | 0
7.2.4.3 | 5x10 мм² | мт | 85 | 0
7.2.4.4 | 1x16 мм² | мт | 85 | 0
7.2.4.5 | 1x25 мм² | мт | 12 | 0
7.2.4.6 | 1x50 мм² | мт | 18 | 0
7.2.5 | ЛИХЧ Тип
Производитель: Prysmian, Nexans или аналогичные.
7.2.5.1 | 2x1,5 мм² | мт | 115 | 0
7.2.6 | N2XH-J FE 180 E90 Тип
Производитель: Prysmian, Nexans или аналогичные.
7.2.2.1 | 5x6 мм² | мт | 25 | 0
7.3 | ЗАЗЕМЛЕНИЕ И МОЛНИЕЗАЩИТА
| Оборудование согласно чертежам, включая маркировку с использованием всех необходимых принадлежностей, приспособлений, испытания и пуско-наладку и поставку в полностью функциональном виде. | Заметка
| Все оборудование для заземления и защиты от молнии должно быть типа, указанного в пунктах ниже. Производитель: Dehn - Obo Bettermann - Radsan -Amper или утвержденный аналог. | Заметка
7.3.1 | Оцинкованный пруток 40X4 | Mt | 970 | 0
7.3.2 | Сплошная оцинкованная проволока Ø8 мм | Mt | 460 | 0
7.3.3 | Ø8 мм гибкая медь | Mt | 45 | 0
7.3.4 | Коннектор | Шт. | 12 | 0
7.3.5 | Фиксированная клемма заземления | Шт. | 24 | 0
7.3.6 | Держатель кровельного проводника | Шт. | 400 | 0
7.3.7 | Эквипотенциальная шина 500x60x5 мм | Шт. | 2 | 0
7.3.8 | Заземляющая яма | Шт. | 1 | 0
7,4 | РОЗЕТКА И ВЫКЛЮЧАТЕЛИ
Оборудование по чертежам, включая рамы, групповые рамы, все аксессуары, арматуру, необходимую для установки, испытаний и ввода в эксплуатацию.
Все оборудование для розеток и переключателей должно быть типов, указанных в пунктах ниже. Производитель: Panaspnic, Legrand, Scheider, Gewis или аналогичные.
7.4.1 | Розетка с одной розеткой (встраиваемая) | Шт. | 43 | 0
7.4.2 | Комбинация утопленных розеток (розетка + розетка) | Шт. | 2 | 0
7.4.3 | Комбинация настольных розеток (розетка + розетка) | Шт. | 1 | 0
7.4.4 | Комбинация розеток, включая 1 шт. 32 A - розетка 400 В, 1 шт. 3 фазы - 32 A с тепловой / магнитной / Rcd защитой (30 мА), 1 шт. 16 A - розетка 230 В, 1 шт. 1 фаза - 16 A С термической / магнитной защитой / защитой от Rcd (30 мА) (поверхностный) | Шт. | 1 | 0
7.4.5 | Sc2 = (1 розетка + 2 розетки + 1 розетка для передачи данных + 1 телефонная розетка) Комбинация розеток настольного типа | Шт. | 25 | 0
7.4.6 | Комбинация утопленных розеток (1 розетка + 1 HDMI + 1 данные + 1 антенна) | Шт. | 4 | 0
7.4.7 | Комбинация настольных розеток (2 розетки + 2 ИБП + 2 данных) | Шт. | 2 | 0
7.4.8 | Тип стола Hdmi Socket | Шт. | 1 | 0
7.4.9 | Переключатель One Gang (встраиваемый) | Шт. | 18 | 0
7.4.10 | Двухпозиционный переключатель (встраиваемый тип) | Шт. | 1 | 0
7.4.11 | Момантарный переключатель (встраиваемый тип) | Шт. | 2 | 0
7.4.12 | Датчик движения | Шт. | 30 | 0
Производитель: Steinel, Nade или Approved Equal.
7,5 | ОСВЕЩЕНИЕ
Оборудование согласно чертежам, включая все аксессуары, арматуру, испытания и ввод в эксплуатацию и поставку в полностью функциональном виде.
Все оборудование для осветительной арматуры должно быть типа, указанного в пунктах ниже.
7.5.1 | L-1: Белинтегра ДПП 22-40-116.24.41 (1,5M) Стандартный C | Шт. | 18 | 0
Изготовители: Белинтегра - страна происхождения Беларусь, или одобренный аналог.
7.5.2 | Л-3: Белинтегра Дво 12-31-111.01 Оп. Lite C | Шт. | 31 | 0
Изготовители: Белинтегра - страна происхождения Беларусь, или одобренный аналог.
7.5.3 | Л-3-К: Белинтегра Дво 12-31-111.01 Оп. Lite C (с аварийным комплектом 3 H) | Шт. | 12 | 0
Изготовители: Белинтегра - страна происхождения Беларусь, или одобренный аналог.
7.5.4 | Л-5-К: Белинтегра ДПП 22-30-111.4 Квадро М (с аварийным комплектом 3 Н) | Шт. | 4 | 0
Изготовители: Белинтегра - страна происхождения Беларусь, или одобренный аналог.
7.5.5 | L-6: Белинтегра Дво 12-10-113.30 Сатурн Свет | Шт. | 33 | 0
Изготовители: Белинтегра - страна происхождения Беларусь, или одобренный аналог.
7.5.6 | L-6-K: Belintegra Dvo 12-10-113.30 Saturn Light (с аварийным комплектом 3 H) | Шт. | 42 | 0
Изготовители: Белинтегра - страна происхождения Беларусь, или одобренный аналог.
7.5.7 | Л-15: Белинтегра ДПП 73-120-218.5 Прометей_1 | Шт. | 71 | 0
Изготовители: Белинтегра - страна происхождения Беларусь, или одобренный аналог.
7.5.8 | L-16: Belintegra Dpp 22-39-116.24.21 (1M) Standard C (с аварийным комплектом 3 H) | Шт. | 9 | 0
Изготовители: Белинтегра - страна происхождения Беларусь, или одобренный аналог.
7.5.9 | L-17: Belintegra Dpo 55-10-174.15 (Mikra) Op. (0,5 М) Ip 54_1 | Шт. | 8 | 0
Изготовители: Белинтегра - страна происхождения Беларусь, или одобренный аналог.
7.5.10 | L-18: Белинтегра ДПО 55-30-174.15 (Микра) соч. (1,5 М) Ip 54_1 | Шт. | 7 | 0
Изготовители: Белинтегра - страна происхождения Беларусь, или одобренный аналог.
7.5.11 | El-1: 1X3 Вт (3H-M) аварийный светильник с никель-кадмиевым аккумулятором (двусторонний) | Шт. | 7 | 0
Производители: Legrand, Vanlien или Approved Equal.
7.5.12 | El-2: аварийный светильник 1x3 Вт (3H-M) с никель-кадмиевым аккумулятором (настенного типа) | Шт. | 1 | 0
Производители: Legrand, Vanlien или Approved Equal.
7.5.13 | El-3: аварийный светильник 1x3 Вт (3H-M) с никель-кадмиевым аккумулятором (настенного типа) | Шт. | 11 | 0
Производители: Legrand, Vanlien или Approved Equal.
7.5.14 | El-4: аварийный светильник 1x3 Вт (3H-M) с никель-кадмиевым аккумулятором (односторонний) | Шт. | 4 | 0
Производители: Legrand, Vanlien или Approved Equal.
7,6 | КАБЕЛЬНЫЕ ЛОТКИ
| Оборудование согласно чертежам, включая маркировку с использованием всех необходимых принадлежностей, арматуры, испытания, ввод в эксплуатацию и поставку в полностью функциональном виде. Все необходимые подвески, фурнитура, цена должны быть включены в цену за единицу кабельных лотков. | Заметка
| Вся фурнитура и фурнитура должны быть оригинальными и заводского производства, на строительной площадке не будет производиться резка, обрезка кромок, все кабельные лотки должны быть усиленного типа | Заметка
Все оборудование для кабельного лотка должно быть типа, указанного в пунктах ниже. Производитель: EAE, Gersan, Obo Bettermann или аналогичный по утверждению.
7.6.1 | Кабельные лотки
7.6.1.1 | 50 мм ширина 40 мм высота толщина 1,5 мм | Mt | 130 | 0
7.6.1.2 | 100 мм ширина 40 мм высота толщина 1,5 мм | Mt | 75 | 0
7.6.1.3 | 200 мм ширина 40 мм высота толщина 1,5 мм | Mt | 90 | 0
7.6.1.4 | 300 мм ширина 40 мм высота толщина 1,5 мм | Mt | 45 | 0
7.6.1.5 | 400 мм ширина 40 мм высота толщина 1,5 мм | Mt | 20 | 0
7.6.1.6 | 500 мм ширина 40 мм высота толщина 1,5 мм | Mt | 20 | 0
7.6.2 | Кабельный лоток лестничного типа
7.6.2.1 | 50 мм ширина 40 мм высота толщина 1,5 мм | Mt | 130 | 0
7.6.2.2 | 100 мм ширина 40 мм высота толщина 1,5 мм | Mt | 75 | 0
7.6.2.3 | 200 мм ширина 40 мм высота толщина 1,5 мм | Mt | 90 | 0
7.6.2.4 | 300 мм ширина 40 мм высота толщина 1,5 мм | Mt | 45 | 0
7.6.2.5 | 400 мм ширина 40 мм высота толщина 1,5 мм | Mt | 20 | 0
7.6.2.6 | 500 мм ширина 40 мм высота толщина 1,5 мм | Mt | 20 | 0
7.6.3 | Под полом кабельная лестница
7.6.3.1 | Канал под стяжкой (ширина 120 мм, h: 25 с 2 отсеками) | Mt | 40 | 0
7.6.3.2 | Распределительная коробка под стяжкой 360x360 мм | Шт. | 24 | 0
7,7 | СИСТЕМА IP-видеонаблюдения
Оборудование согласно чертежу, включая все переключатели, органайзеры, нашивки, аксессуары, фурнитуру, испытания и ввод в эксплуатацию и поставку в полностью функциональном виде.
Все оборудование для системы IP-видеонаблюдения должно быть типов, указанных в пунктах ниже. Производители: Производители: Honeywell, Tyco, Siemens, Pelco или Approved Equal.
7.7.1 | Распределительная панель CCTV
7.7.1.1 | Кодовый номер: B07 / FDP / 01/01 | Шт. | 1 | 0
7.7.1.2 | Кодовый номер: B07 / FDP / 02/01 | Шт. | 1 | 0
7.7.2 | Полевое оборудование
7.7.2.1 | 2-мегапиксельная миниатюрная купольная камера с ИК-подсветкой (H.265) 1 / 2,8 дюйма PS CMOS, 0,01 люкс, ICR, 3D DNR, фиксированный объектив 4 мм, DWDR, дальность ИК-освещения 30 м, двойной поток, BLC, ROI, антифликер, ONVIF, IP67, IK10, PoE | Шт. | 8 | 0
7.7.2.2 | Наружная миниатюрная ИК-камера с ИК-подсветкой (H.265) (включая внешнюю рамку) 1 / 2,8-дюймовая CMOS-матрица, цвет 0,01 люкс, фиксированный объектив 4 мм, расстояние ИК-подсветки 30 м, ICR, 3D DNR, DWDR, ROI, антифликер , ONVIF, IP67, PoE | Шт. | 15 | 0
7.7.2.3 | Стационарная IP-камера внутреннего типа, POE 24 В, 2,1 МП, функция записи 1080P 30IPS, дневное ночное видение, объектив 2,8–8 мм 3 МП, включая крепежные аксессуары | Шт. | 15 | 0
7.7.3 | Кабели
Производители: AMP, Lappkabel, Lucent или Approved Equal.
7.7.3.1 | CAT6 UTP-HF | Mt | 1350 | 0
7.7.4 | Тестирование и ввод в эксплуатацию | Устанавливать | 1 | 0
7,8 | ПОЖАРНАЯ СИСТЕМА
Оборудование согласно чертежу, включая все аксессуары, фитинги, испытания и ввод в эксплуатацию, а также поставку в полностью функциональном виде.
Все оборудование для системы пожарной сигнализации должно быть типа, указанного в пунктах ниже. Производители: Bosh, Tyco, Siemens, Honeywell, Edwards или Approved Equal.
7.8.1 | Панель пожарной сигнализации 1 шлейф (128 точек) Интеллектуальная адресная панель пожарной сигнализации, сертифицированная по стандартам En 54-2 и En 54-4.
7.8.1.1 | Кодовый номер: B11 / FAP / 01/01 | Шт. | 1 | 0
7.8.2 | Оборудование пожарной сигнализации
7.8.2.1 | Умный Адрессабле оптически Дедектор дыма с основанием с изолятором | Шт. | 35 | 0
7.8.2.2 | Интеллектуальный адресный комбинированный детектор тепла и дыма с основанием с изолятором | Шт. | 4 | 0
7.8.2.3 | Интеллектуальный адресный детектор луча | Шт. | 3 | 0
7.8.2.4 | Интеллектуальная точка вызова Adressablel Manuel | Шт. | 9 | 0
7.8.2.5 | Интеллектуальный адресный маяк | Шт. | 9 | 0
7.8.2.6 | Светодиодный индикатор | Шт. | 8 | 0
7.8.2.7 | Модуль ввода | Шт. | 3 | 0
7.8.2.8 | Модуль вывода | Шт. | 2 | 0
7.8.3 | Кабели
Производители: Клас, Лаппкабель, 2М Или Утвержденный Равный.
7.8.3.1 | 2X2X1,5 JH (st) H Fe 180 E 90 | Mt | 575 | 0
7.8.4 | Тестирование и ввод в эксплуатацию | устанавливать | 1 | 0
7.9 | СИСТЕМА КОММУНИКАЦИИ
| Оборудование согласно чертежу, включая все переключатели, органайзеры, нашивки, аксессуары, фурнитуру, испытания и ввод в эксплуатацию и поставку в полностью функциональном виде. | Заметка
Все оборудование для системы связи должно быть типов, указанных в пунктах ниже. Производители: Estap, Panduit, Tum Rack или Approved Equal.
7.9.1 | Панель распределения связи
7.9.1.1 | Кодовый номер: B07 / FDP / 01/01 | Шт. | 1 | 0
7.9.1.2 | Кодовый номер: B07 / FDP / 02/01 | Шт. | 1 | 0
7.9.2 | Точка доступа WI FI POE | Шт. | 9 | 0
7.9.2 | Кабели
Производители: AMP, Lappkabel, Lucent или Approved Equal.
7.9.2.1 | Кабель CAT & H UTP | Mt | 1600 | 0
7.9.2.2 | 4-жильный ввод / вывод SM | Mt | 25 | 0
7.9.2.3 | Кабель HDMI | Mt | 9 | 0
7.9.3 | Тестирование и ввод в эксплуатацию | Устанавливать | 1 | 0
7.10 | СИСТЕМА АВАРИЙНЫХ СООБЩЕНИЙ
Оборудование согласно чертежу, включая все аксессуары, фитинги, испытания и ввод в эксплуатацию, а также поставку в полностью функциональном виде.
Все оборудование для системы оповещения о чрезвычайных ситуациях должно быть типа, указанного в пунктах ниже. Производители: Bosh, Tyco, Siemens или Approved Equal.
7.10.1 | Панель экстренного объявления B07 / PAP / 01/01
7.10.1.1 | Программируемая плата ввода (для получения свободного контакта от панели пожарной сигнализации | Шт. | 1 | 0
7.10.1.2 | Плата расширения шлейфов - 1 зона / 1 шлейф | Шт. | 1 | 0
7.10.1.3 | Усилитель мощности - класс D 1 x 500 Вт | Шт. | 1 | 0
7.10.1.4 | 40Ач. Батареи | Шт. | 1 | 0
7.10.1.5 | Менеджер по питанию | Шт. | 1 | 0
7.10.1.6 | Блок питания 48 В постоянного тока | Шт. | 1 | 0
7.10.1.7 | 19-дюймовый стоечный шкаф 16U, вентилятор и колеса | Шт. | 1 | 0
7.10.2 | Оборудование для оповещения о чрезвычайных ситуациях
7.10.2.1 | Настенный динамик 10 Вт с противопожарным куполом и керамическими разъемами | Шт. | 4 | 0
7.10.2.2 | Встраиваемый динамик - 6 Вт с противопожарным куполом и керамическими разъемами | Шт. | 35 | 0
7.10.2.3 | Громкоговоритель поверхностного типа - 6 Вт с противопожарным куполом и керамическими разъемами | Шт. | 6 | 0
7.10.2.4 | Рупорный динамик - 15 Вт с противопожарным куполом и керамическими разъемами | Шт. | 10 | 0
7.10.3 | Кабели
Производители: AMP, Lappkabel, Lucent или Approved Equal.
7.10.3.1 | 2X1.5 ЛИХЧ Fe 180 E 90 | мт | 780 | 0
7.10.4 | Тестирование и ввод в эксплуатацию | Устанавливать | 1 | 0
7,11 | СИСТЕМА SMATV
Оборудование согласно чертежу, включая все переключатели, органайзеры, нашивки, аксессуары, фурнитуру, испытания и ввод в эксплуатацию и поставку в полностью функциональном виде.
Все оборудование для системы Smatv должно быть типов, указанных в пунктах ниже. Производители: Alcad, Visi или Approved Equal.
7.11.1 | Распределительный щит SMATV B07 / SMATV / 01/01
7.11.1.1 | Блок питания, 8 FTA + 1 усилитель (220 В переменного тока) | Шт. | 1 | 0
7.11.1.2 | Universat Quattro FO / SAT Convertor (блок питания в комплекте) | Шт. | 1 | 0
7.11.1.3 | Комплект оптоволокна (патч-корд, косичка, распределительная коробка) | Шт. | 1 | 0
7.11.1.4 | Мультисвитч, | Шт. | 1 | 0
7.11.1.5 | Выход на основной линейный усилитель 110 дБмкВ | Шт. | 1 | 0
7.11.2 | Кабели
Производители: Клас, Лаппкабель, 2М Или Утвержденный Равный.
7.11.2.1 | RG6 / U4-HF | Mt | 180 | 0
7.11.3 | Тестирование и ввод в эксплуатацию | Устанавливать | 1 | 0
7,12 | UPS
| Оборудование ИБП с 10-минутными батареями, включая доставку всех необходимых принадлежностей, выполнение всех установок, включая ввод в эксплуатацию и тестирование затрат на рабочую силу, обеспечение полностью функциональной формы. | Заметка
| Все оборудование для ИБП должно быть типа, указанного в пунктах ниже. Производители: Legrand, Inform, Schneider или Approved Equal. | Заметка
7.12.1 | 20 кВА. 380В / 380В, 10-минутный источник бесперебойного питания аккумуляторной группы. | Шт. | 1 | 0

## B08
7.0 | ЭЛЕКТРОТЕХНИЧЕСКИЕ РАБОТЫ |  |  | 0
| Все работы должны выполняться по стандартам, техническим условиям и чертежам. Тарифы на работы по электросистеме, которые непосредственно относятся к электромонтажным работам, должны включать в себя следующее, но не ограничиваются указанным. Поставка и обеспечение всех необходимых вспомогательных работ, необходимых для завершения работ. | Заметка
| Элементы в целом также должны включать кабелепроводы, соединительные коробки, органы управления, провода, соединители, зажимы, болты, а соединительные кабели с распределительными щитами и общей электрической сетью включены в цену за единицу. | Заметка
| Испытания и пусконаладочные работы всех систем и электроустановок должны быть выполнены, а отчет о проверке должен быть представлен в соответствии с требованиями источника питания. | Заметка
| «Все приведенные здесь количества являются приблизительными и могут измениться в зависимости от фактической установки на месте». | Заметка
| Все щитовые щиты и блоки потребителей должны иметь нумерацию проводов, а на внутреннюю поверхность двери должна быть наклеена многослойная электрическая схема. | Заметка
| Электропроводы, проложенные вдоль земли, должны быть надежно защищены трубопроводами из ПВХ. Земля должна быть засыпана должным образом. | Заметка
| Электропроводы, проложенные вдоль внутренних дорог, должны быть надежно защищены трубопроводами из ПВХ. Прорезанная дорога должна быть заполнена массивным бетоном и заделана дорожным покрытием. | Заметка
| Сверление отверстий необходимых размеров в стенах и перекрытиях для проходных каналов и другие работы, необходимые для полной установки. | Заметка
| Тарифы на механическое и электрическое оборудование, установки и т.п. включают все необходимые подключения к источнику питания. | Заметка
| Все оборудование для электрической системы должно быть типа, указанного в пунктах ниже. | Заметка
7.1 | РАСПРЕДЕЛИТЕЛЬНЫЕ ДОСКИ
| Электрические панели полностью функциональны на объекте, согласно соответствующей однолинейной схеме, включая все распределительные устройства, измерительные приборы, разрядники для защиты от перенапряжений, сигнальные лампы, аксессуары, маркировку цепей управления, включая испытания и ввод в эксплуатацию. Уровень IP и форма панелей должны быть такими, как указано на чертежах. | Заметка
Все оборудование для системы распределительного щита должно быть типов, указанных в пунктах ниже. Производитель: ABB, Siemens, Schneider, Legrand или аналогичные.
7.1.1 | Совет Дистрибьютора
7.1.1.1 | Кодовый номер: B08 / MDP / 01/01 | Шт. | 1 | 0
7.1.1.2 | Кодовый номер: B08 / CP / 01/01 | Шт. | 1 | 0
7.1.1.3 | Кодовый номер: B08 / LSP / 01 / 01_01u | Шт. | 1 | 0
7.1.1.4 | Кодовый номер: B08 / LSP / 02/01 | Шт. | 1 | 0
7.1.1.5 | Кодовый номер: B08 / LSP / 03/01 | Шт. | 1 | 0
7.1.1.6 | Кодовый номер: B08 / LSP / 04/01 | Шт. | 1 | 0
| Кодовый номер: B08 / MCC / 04/01 | Шт. | 1 | 0
7.2 | КАБЕЛИ
| Кабели согласно чертежам, включая маркировку, изготовление регуляторов, использование всех необходимых аксессуаров, фитингов, тестирование и ввод в эксплуатацию, а также доставку в полностью функциональном виде. Как указано на чертежах, необходимые трубопроводы и аксессуары для фитингов будут включены в цену за единицу кабеля. | Заметка
7.2.1 | Тип NHXMH-J
| Производитель: Prysmian, Nexans или аналогичные. | Заметка
7.2.1.1 | 3x2,5 мм² | Mt | 7900 | 0
7.2.1.2 | 3x4 мм² | Mt | 220 | 0
7.2.1.3 | 3x6 мм² | Mt | 790 | 0
7.2.2 | Тип N2XH
| Производитель: Prysmian, Nexans или аналогичные. | Заметка
7.2.2.1 | 4x16 мм² | Mt | 20 | 0
7.2.2.2 | 3x25 / 16 мм² | Mt | 48 | 0
7.2.2.3 | 3x95 / 50 мм² | Mt | 52 | 0
7.2.2.4 | 1x150 мм² | Mt | 52 | 0
7.2.3 | Тип N2XH-J
| Производитель: Prysmian, Nexans или аналогичные. | Заметка
7.2.3.1 | 4x2,5 мм² | Mt | 110 | 0
7.2.3.2 | 5x4 мм² | Mt | 360 | 0
7.2.3.3 | 5x6 мм² | Mt
7.2.3.4 | 5x10 мм² | Mt | 45 | 0
7.2.3.5 | 1x16 мм² | Mt | 68 | 0
7.2.3.6 | 1x50 мм² | Mt | 52 | 0
7.2.3.7 | 1x70 мм² | Mt | 18 | 0
7.2.4 | ЛИХЧ Тип
| Производитель: Prysmian, Nexans или аналогичные. | Заметка
7.2.4.1 | 2x1,5 мм² | Mt | 330 | 0
7.2.5 | N2XH-J FE 180 E90 Тип
Производитель: Prysmian, Nexans или аналогичные.
7.2.5.1 | 3x2,5 мм² | Mt | 70 | 0
7.2.5.2 | 5x6 мм² | Mt | 35 | 0
7.3 | ЗАЗЕМЛЕНИЕ И МОЛНИЕЗАЩИТА
| Оборудование согласно чертежам, включая маркировку с использованием всех необходимых принадлежностей, приспособлений, испытания и пуско-наладку и поставку в полностью функциональном виде. | Заметка
| Все оборудование для заземления и защиты от молнии должно быть типа, указанного в пунктах ниже. Производитель: Dehn - Obo Bettermann - Radsan -Amper или утвержденный аналог. | Заметка
7.3.1 | Оцинкованный пруток 40X4 | Mt | 470 | 0
7.3.2 | Сплошная оцинкованная проволока Ø8 мм | Mt | 255 | 0
7.3.3 | Фиксированная клемма заземления | Шт. | 10 | 0
7.3.4 | Держатель кровельного проводника | Шт. | 225 | 0
7.3.5 | Эквипотенциальная шина 500x60x5 мм | Шт. | 3 | 0
7.3.6 | Заземляющая яма | Шт. | 1 | 0
7.3.7 | 16 мм² Cu | Mt | 200 | 0
7.3.8 | 25 мм² Cu | Mt | 52 | 0
7.3.9 | 50 мм² Cu | Mt | 13 | 0
7.3.10 | 1x25 N2XH-J | Mt | 150 | 0
Производитель: Prysmian, Nexans или аналогичные.
7,4 | РОЗЕТКА И ВЫКЛЮЧАТЕЛИ
| Оборудование по чертежам, включая рамы, групповые рамы, все аксессуары, арматуру, необходимую для установки, испытаний и ввода в эксплуатацию. | Заметка
| Все оборудование для розеток и переключателей должно быть типов, указанных в пунктах ниже. Производитель: Panaspnic, Legrand, Scheider, Gewis или аналогичные. | Заметка
7.4.1 | Розетка с одной розеткой (встраиваемая) | Шт. | 153 | 0
7.4.2 | Розетка с одной розеткой (поверхностного типа) | Шт. | 5 | 0
7.4.3 | Розетка с одной розеткой с крышкой (утопленная) | Шт. | 24 | 0
7.4.4 | Комбинация утопленных розеток (розетка + розетка) | Шт. | 1 | 0
7.4.5 | Комбинация настольных розеток (розетка + розетка) | Шт. | 1 | 0
7.4.6 | Комбинация розеток, включая 1 шт. 32 A - розетка 400 В, 1 шт. 3 фазы - 32 A с тепловой / магнитной / Rcd защитой (30 мА), 1 шт. 16 A - розетка 230 В, 1 шт. 1 фаза - 16 A С термической / магнитной защитой / защитой от Rcd (30 мА) (поверхностный) | Шт. | 2 | 0
7.4.7 | Sc1 = (1 розетка + 2 розетки Ups + 1 розетка для данных + 1 телефонная розетка) Комбинация утопленных розеток | Шт. | 2 | 0
7.4.8 | Sc2 = (1 розетка + 2 розетки + 1 розетка для передачи данных + 1 телефонная розетка) Комбинация розеток настольного типа | Шт. | 43 | 0
7.4.9 | Комбинация настольных розеток (2 розетки + 2 розетки + 2 розетки для передачи данных) | Шт. | 2 | 0
7.4.10 | Комбинация утопленных розеток (1 розетка + 1 антенная розетка) | Шт. | 24 | 0
7.4.11 | Комбинация утопленных разъемов (1 разъем + 1 разъем HDMI + 1 разъем для передачи данных + 1 разъем для антенны) | Шт. | 1 | 0
7.4.12 | Тип стола Hdmi Socket | Шт.
7.4.13 | Переключатель One Gang (встраиваемый) | Шт. | 81 | 0
7.4.14 | Двухпозиционный переключатель (встраиваемый тип) | Шт. | 10 | 0
7.4.15 | Одноразовый переключатель (поверхностного типа) | Шт. | 3 | 0
7.4.16 | Датчик движения | Шт. | 31 | 0
Производитель: Steinel, Nade или Approved Equal.
7,5 | ОСВЕЩЕНИЕ
| Оборудование согласно чертежам, включая все аксессуары, арматуру, испытания и ввод в эксплуатацию и поставку в полностью функциональном виде. | Заметка
| Все оборудование для осветительной арматуры должно быть типа, указанного в пунктах ниже. | Заметка
7.5.1 | Л-2: Белинтегра ДПП 22-64-117.18.31 Стандарт | Шт. | 13 | 0
Изготовители: Белинтегра - страна происхождения Беларусь, или одобренный аналог.
7.5.2 | L-2-K: Belintegra Dpp 22-64-117.18.31 Standard (с аварийным комплектом 3 H) | Шт. | 8 | 0
Изготовители: Белинтегра - страна происхождения Беларусь, или одобренный аналог.
7.5.3 | Л-3: Белинтегра Дво 12-31-111.01 Оп. Lite C | Шт. | 51 | 0
Изготовители: Белинтегра - страна происхождения Беларусь, или одобренный аналог.
7.5.4 | Л-3-К: Белинтегра Дво 12-31-111.01 Оп. Lite C (с аварийным комплектом 3 H) | Шт. | 29 | 0
Изготовители: Белинтегра - страна происхождения Беларусь, или одобренный аналог.
7.5.5 | Л-5-К: Белинтегра ДПП 22-30-111.4 Квадро М (с аварийным комплектом 3 Н) | Шт. | 12 | 0
Изготовители: Белинтегра - страна происхождения Беларусь, или одобренный аналог.
7.5.6 | L-6: Белинтегра Дво 12-10-113.30 Сатурн Свет | Шт. | 78 | 0
Изготовители: Белинтегра - страна происхождения Беларусь, или одобренный аналог.
7.5.7 | L-6-K: Belintegra Dvo 12-10-113.30 Saturn Light (с аварийным комплектом 3 H) | Шт. | 38 | 0
Изготовители: Белинтегра - страна происхождения Беларусь, или одобренный аналог.
7.5.8 | L-8: Белинтегра Дво 12-10-115.30 Свет Сатурна Ip54_1 | Шт. | 24 | 0
Изготовители: Белинтегра - страна происхождения Беларусь, или одобренный аналог.
7.5.9 | L-13: Белинтегра ДПО 55-30-114.05 (Семь К) | Шт. | 96 | 0
Изготовители: Белинтегра - страна происхождения Беларусь, или одобренный аналог.
7.5.10 | El-1: 1X3 Вт (3H-M) аварийный светильник с никель-кадмиевым аккумулятором (двусторонний) | Шт. | 7 | 0
Производители: Legrand, Vanlien или Approved Equal.
7.5.11 | El-2: аварийный светильник 1x3 Вт (3H-M) с никель-кадмиевым аккумулятором (настенного типа) | Шт. | 1 | 0
Производители: Legrand, Vanlien или Approved Equal.
7.5.12 | El-3: аварийный светильник 1x3 Вт (3H-M) с никель-кадмиевым аккумулятором (настенного типа) | Шт. | 5 | 0
Производители: Legrand, Vanlien или Approved Equal.
7,6 | КАБЕЛЬНЫЕ ЛОТКИ
| Оборудование согласно чертежам, включая маркировку с использованием всех необходимых принадлежностей, арматуры, испытания, ввод в эксплуатацию и поставку в полностью функциональном виде. Все необходимые подвески, фурнитура, цена должны быть включены в цену за единицу кабельных лотков. | Заметка
| Вся фурнитура и фурнитура должны быть оригинальными и заводского производства, на строительной площадке не будет производиться резка, обрезка кромок, все кабельные лотки должны быть усиленного типа | Заметка
| Все оборудование для кабельного лотка должно быть типа, указанного в пунктах ниже. Производитель: EAE, Gersan, Obo Bettermann или аналогичный по утверждению. | Заметка
7.6.1 | Кабельные лотки
7.6.1.1 | 50 мм ширина 40 мм высота толщина 1,5 мм | Mt | 12 | 0
7.6.1.2 | 100 мм ширина 40 мм высота толщина 1,5 мм | Mt | 120 | 0
7.6.1.3 | 200 мм ширина 40 мм высота толщина 1,5 мм | Mt | 285 | 0
7.6.1.4 | 300 мм ширина 40 мм высота толщина 1,5 мм | Mt | 15 | 0
7.6.1.5 | 400 мм ширина 40 мм высота толщина 1,5 мм | Mt | 20 | 0
7.6.1.6 | 500 мм ширина 40 мм высота толщина 1,5 мм | Mt | 40 | 0
7.6.2 | Кабельный лоток лестничного типа
7.6.2.1 | 100 мм ширина 60 мм высота толщина 1,5 мм | Mt | 15 | 0
7.6.2.2 | 200 мм ширина 60 мм высота толщина 1,5 мм | Mt | 19 | 0
7.6.2.3 | 300 мм ширина 60 мм высота толщина 1,5 мм | Mt | 5 | 0
7.6.2.4 | 500 мм ширина 60 мм высота толщина 1,5 мм | Mt | 10 | 0
7.6.3 | Кабельный канал под полом
7.6.3.1 | Канал под стяжкой (ширина 120 мм, h: 25 с 2 отсеками) | Mt | 80 | 0
7.6.3.2 | Распределительная коробка под стяжкой 360x360 мм | Шт. | 32 | 0
7,7 | СИСТЕМА IP-видеонаблюдения
| Оборудование согласно чертежу, включая все переключатели, органайзеры, нашивки, аксессуары, фурнитуру, испытания и ввод в эксплуатацию и поставку в полностью функциональном виде. | Заметка
| Все оборудование для системы IP-видеонаблюдения должно быть типов, указанных в пунктах ниже. Производители: Производители: Honeywell, Tyco, Siemens, Pelco или Approved Equal. | Заметка
7.7.1 | Распределительная панель CCTV
7.7.1.1 | Кодовый номер: B08 / FDP / 01/01 | Шт. | 1 | 0
7.7.1.2 | Кодовый номер: B08 / FDP / 02/01 | Шт. | 1 | 0
7.7.1.3 | Кодовый номер: B08 / FDP / 03/01 | Шт. | 1 | 0
7.7.2 | Полевое оборудование
7.7.2.1 | 2-мегапиксельная миниатюрная купольная камера с ИК-подсветкой (H.265) 1 / 2,8 дюйма PS CMOS, 0,01 люкс, ICR, 3D DNR, фиксированный объектив 4 мм, DWDR, дальность ИК-освещения 30 м, двойной поток, BLC, ROI, антифликер, ONVIF, IP67, IK10, PoE | Шт. | 22 | 0
7.7.2.2 | Наружная миниатюрная ИК-камера с ИК-подсветкой (H.265) (включая внешнюю рамку) 1 / 2,8-дюймовая CMOS-матрица, цвет 0,01 люкс, фиксированный объектив 4 мм, расстояние ИК-подсветки 30 м, ICR, 3D DNR, DWDR, ROI, антифликер , ONVIF, IP67, PoE | Шт. | 8 | 0
7.7.3 | Кабели
| Производители: AMP, Lappkabel, Lucent или Approved Equal. | Заметка
7.7.3.1 | CAT6 UTP-HF | Mt | 750 | 0
7.7.3.2 | 4-жильный ввод / вывод SM | Mt | 25 | 0
7.7.4 | Тестирование и ввод в эксплуатацию | Устанавливать | 1 | 0
7,8 | ПОЖАРНАЯ СИСТЕМА
| Оборудование согласно чертежу, включая все аксессуары, фитинги, испытания и ввод в эксплуатацию, а также поставку в полностью функциональном виде. | Заметка
| Все оборудование для системы пожарной сигнализации должно быть типа, указанного в пунктах ниже. Производители: Bosh, Tyco, Siemens, Honeywell, Edwards или Approved Equal. | Заметка
7.8.1 | Панель пожарной сигнализации 1 шлейф (128 точек) Интеллектуальная адресная панель пожарной сигнализации, сертифицированная по стандартам En 54-2 и En 54-4.
7.8.1.1 | Кодовый номер: B08 / FAP / 01/01 | Шт. | 1 | 0
7.8.2 | Оборудование пожарной сигнализации
7.8.2.1 | Умный Адрессабле оптически Дедектор дыма с основанием с изолятором | Шт. | 78 | 0
7.8.2.2 | Интеллектуальный адресный комбинированный детектор тепла и дыма с основанием с изолятором | Шт. | 19 | 0
7.8.2.3 | Умный Адрессабле оптически Дедектор дыма с базой эхолота с изолятором | Шт. | 24 | 0
7.8.2.4 | Интеллектуальная точка вызова Adressablel Manuel | Шт. | 8 | 0
7.8.2.5 | Интеллектуальный адресный маяк | Шт. | 8 | 0
7.8.2.6 | Светодиодный индикатор | Шт. | 50 | 0
7.8.2.7 | Модуль ввода | Шт. | 51 | 0
7.8.2.8 | Модуль вывода | Шт. | 3 | 0
7.8.3 | Кабели
| Производители: Клас, Лаппкабель, 2М Или Утвержденный Равный. | Заметка
7.8.3.1 | 2X2X1,5 JH (st) H Fe 180 E 90 | Mt | 1310 | 0
7.8.4 | Тестирование и ввод в эксплуатацию | устанавливать | 1 | 0
7.9 | СИСТЕМА КОММУНИКАЦИИ
| Оборудование согласно чертежу, включая все переключатели, органайзеры, нашивки, аксессуары, фурнитуру, испытания и ввод в эксплуатацию и поставку в полностью функциональном виде. | Заметка
| Все оборудование для системы связи должно быть типов, указанных в пунктах ниже. Производители: Estap, Panduit, Tum Rack или Approved Equal. | Заметка
7.9.1 | Панель распределения связи
7.9.1.1 | Кодовый номер: B08 / FDP / 01/01 | Шт. | 1 | 0
7.9.1.2 | Кодовый номер: B08 / FDP / 02/01 | Шт. | 1 | 0
7.9.1.3 | Кодовый номер: B08 / FDP / 03/01
7.9.2 | Точка доступа WI FI POE | Шт. | 26 | 0
7.9.3 | Кабели
Производители: AMP, Lappkabel, Lucent или Approved Equal.
7.9.3.1 | Кабель CAT & H UTP | Mt | 2900 | 0
7.9.3.2 | 4-жильный ввод / вывод SM | Mt | 30 | 0
7.9.4 | Тестирование и ввод в эксплуатацию | Устанавливать | 1 | 0
7.10 | СИСТЕМА АВАРИЙНЫХ СООБЩЕНИЙ
| Оборудование согласно чертежу, включая все аксессуары, фитинги, испытания и ввод в эксплуатацию, а также поставку в полностью функциональном виде. | Заметка
| Все оборудование для системы оповещения о чрезвычайных ситуациях должно быть типа, указанного в пунктах ниже. Производители: Bosh, Tyco, Siemens или Approved Equal. | Заметка
7.10.1 | Панель экстренного объявления B17 / PAP / 01/01
7.10.1.1 | Программируемая плата ввода (для получения свободного контакта от панели пожарной сигнализации | Шт. | 1 | 0
7.10.1.2 | Плата расширения шлейфов - 1 зона / 1 шлейф | Шт. | 1 | 0
7.10.1.3 | Усилитель мощности - класс D 1 x 500 Вт | Шт. | 1 | 0
7.10.1.4 | 40Ач. Батареи | Шт. | 1 | 0
7.10.1.5 | Менеджер по питанию | Шт. | 1 | 0
7.10.1.6 | Блок питания 48 В постоянного тока | Шт. | 1 | 0
7.10.1.7 | 19-дюймовый стоечный шкаф 16U, вентилятор и колеса | Шт. | 1 | 0
7.10.2 | Оборудование для оповещения о чрезвычайных ситуациях
7.10.2.1 | Настенный динамик 10 Вт с противопожарным куполом и керамическими разъемами | Шт. | 13 | 0
7.10.2.2 | Встраиваемый динамик - 6 Вт с противопожарным куполом и керамическими разъемами | Шт. | 73 | 0
7.10.3 | Кабели
Производители: AMP, Lappkabel, Lucent или Approved Equal.
7.10.3.1 | 2X1.5 ЛИХЧ Fe 180 E 90 | Mt | 850 | 0
7.10.4 | Тестирование и ввод в эксплуатацию | Устанавливать | 1 | 0
7,11 | СИСТЕМА SMATV
| Оборудование согласно чертежу, включая все переключатели, органайзеры, нашивки, аксессуары, фурнитуру, испытания и ввод в эксплуатацию и поставку в полностью функциональном виде. | Заметка
| Все оборудование для системы Smatv должно быть типов, указанных в пунктах ниже. Производители: Alcad, Visi или Approved Equal. | Заметка
7.11.1 | Распределительный щит SMATV B08 / SMATV / 02/01
7.11.1.1 | Блок питания, 8 FTA + 1 усилитель (220 В переменного тока) | Шт. | 1 | 0
7.11.1.2 | Universat Quattro FO / SAT Convertor (блок питания в комплекте) | Шт. | 1 | 0
7.11.1.3 | Комплект оптоволокна (патч-корд, косичка, распределительная коробка) | Шт. | 1 | 0
7.11.1.4 | Мультисвитч, | Шт. | 1 | 0
7.11.1.5 | Выход на основной линейный усилитель 110 дБмкВ | Шт. | 1 | 0
7.11.2 | Распределительный щит SMATV B08 / SMATV / 03/01
7.11.2.1 | Блок питания, 8 FTA + 1 усилитель (220 В переменного тока) | Шт. | 1 | 0
7.11.2.2 | Universat Quattro FO / SAT Convertor (блок питания в комплекте) | Шт. | 1 | 0
7.11.2.3 | Комплект оптоволокна (патч-корд, косичка, распределительная коробка) | Шт. | 1 | 0
7.11.2.4 | Мультисвитч, | Шт. | 1 | 0
7.11.2.5 | Выход на основной линейный усилитель 110 дБмкВ | Шт. | 1 | 0
7.11.3 | Кабели
Производители: Клас, Лаппкабель, 2М Или Утвержденный Равный.
7.11.3.1 | RG6 / U4-HF | Mt | 670 | 0
7.11.4 | Тестирование и ввод в эксплуатацию | Устанавливать | 1 | 0
7,12 | UPS
| Оборудование ИБП с 10-минутными батареями, включая все необходимые аксессуары, доставляемые на объект, выполнение всех установок, включая ввод в эксплуатацию и тестирование затрат на рабочую силу, обеспечение полностью функциональной формы. | Заметка
| Все оборудование для ИБП должно быть типа, указанного в пунктах ниже. Производители: Legrand, Inform, Schneider или Approved Equal. | Заметка
7.12.1 | 30 кВА. 380В / 380В, 10-минутный источник бесперебойного питания аккумуляторной группы. (B08 / UPS / 01/01) | Шт. | 1 | 0

## B09
7.0 | ЭЛЕКТРОТЕХНИЧЕСКИЕ РАБОТЫ |  |  | 0
| Все работы должны выполняться по стандартам, техническим условиям и чертежам. Тарифы на работы по электросистеме, которые непосредственно относятся к электромонтажным работам, должны включать в себя следующее, но не ограничиваются указанным. Поставка и обеспечение всех необходимых вспомогательных работ, необходимых для завершения работ. | Заметка
| Элементы в целом также должны включать кабелепроводы, соединительные коробки, органы управления, провода, соединители, зажимы, болты, а соединительные кабели с распределительными щитами и общей электрической сетью включены в цену за единицу. | Заметка
| Испытания и пусконаладочные работы всех систем и электроустановок должны быть выполнены, а отчет о проверке должен быть представлен в соответствии с требованиями источника питания. | Заметка
| «Все приведенные здесь количества являются приблизительными и могут измениться в зависимости от фактической установки на заводе». | Заметка
| Все щитовые щиты и блоки потребителей должны иметь нумерацию проводов, а на внутреннюю поверхность двери должна быть наклеена многослойная электрическая схема. | Заметка
| Электропроводы, проложенные вдоль земли, должны быть надежно защищены трубопроводами из ПВХ. Земля должна быть засыпана должным образом. | Заметка
| Электропроводы, проложенные вдоль внутренних дорог, должны быть надежно защищены трубопроводами из ПВХ. Прорезанная дорога должна быть заполнена массивным бетоном и заделана дорожным покрытием. | Заметка
| Сверление отверстий необходимых размеров в стенах и перекрытиях для проходных каналов и другие работы, необходимые для полной установки. | Заметка
| Тарифы на механическое и электрическое оборудование, установки и т.п. включают все необходимые подключения к источнику питания. | Заметка
| Все оборудование для электрической системы должно быть типа, указанного в пунктах ниже. | Заметка
7.1 | РАСПРЕДЕЛИТЕЛЬНЫЕ ДОСКИ
| Электрические панели полностью функциональны, согласно соответствующей однолинейной схеме, включая все распределительные устройства, измерительные приборы, ограничители перенапряжения, сигнальные лампы, аксессуары, маркировку цепей управления, включая испытания и ввод в эксплуатацию. Уровень IP и форма панелей должны быть такими, как указано на чертежах. | Заметка
| Все оборудование для системы распределительного щита должно быть типов, указанных в пунктах ниже. Производитель: ABB, Siemens, Schneider, Legrand или аналогичные. | Заметка
7.1.1 | Совет Дистрибьютора
7.1.1.1 | Кодовый номер: B09 / MDP / 01/01 | Шт. | 1 | 0
7.1.1.2 | Кодовый номер: B09 / CP / 01/01 | Шт. | 1 | 0
7.1.1.3 | Кодовый номер: B21 / LSP / 01 / 01_01u | Шт. | 1 | 0
7.1.1.4 | Кодовый номер: B09 / KT / 01/01 | Шт. | 1 | 0
7.1.1.5 | Кодовый номер: B09 / MCC / 02/01 | Шт. | 1 | 0
7.2 | КАБЕЛИ
| Кабели согласно чертежам, включая маркировку, изготовление регуляторов, использование всех необходимых аксессуаров, фитингов, тестирование и ввод в эксплуатацию, а также доставку в полностью функциональном виде. Как указано на чертежах, необходимые трубопроводы и аксессуары для фитингов будут включены в цену за единицу кабеля. | Заметка
7.2.2 | Тип NHXMH-J
| Производитель: Prysmian, Nexans или аналогичные. | Заметка
7.2.2.1 | 1x1,5 мм² | Mt | 245 | 0
7.2.2.2 | 3x2,5 мм² | Mt | 3480 | 0
7.2.3 | Тип N2XH
| Производитель: Prysmian, Nexans или аналогичные. | Заметка
7.2.3.1 | 1x150 мм² | Mt | 17 | 0
7.2.3.2 | 3x35 / 16 мм² | Mt | 6 | 0
7.2.3.3 | 3x50 / 25 мм² | Mt | 44 | 0
7.2.3.4 | 3x70 / 35 мм² | Mt | 74 | 0
7.2.4 | Тип N2XH-J
| Производитель: Prysmian, Nexans или аналогичные. | Заметка
7.2.4.1 | 5x4 мм² | Mt | 234 | 0
7.2.4.2 | 5x6 мм² | Mt | 290 | 0
7.2.4.3 | 5x10 мм² | Mt | 46 | 0
7.2.4.4 | 1x16 мм² | Mt | 6 | 0
7.2.4.5 | 1x25 мм² | Mt | 44 | 0
7.2.4.6 | 1x35 мм² | Mt | 42 | 0
7.2.4.7 | 1x70 мм² | Mt | 23 | 0
7.2.5 | N2XH-J FE 180 E90 Тип
| Производитель: Prysmian, Nexans или аналогичные. | Заметка
7.2.5.1 | 3x2,5 мм² | Mt | 38 | 0
7.2.6 | ЛИХЧ Тип
| Производитель: Prysmian, Nexans или аналогичные. | Заметка
7.2.6.1 | 2x1,5 мм² | Mt | 105 | 0
7.2.7 | 3PLUS2YSLCY-J
| Производитель: Prysmian, Nexans или аналогичные. | Заметка
7.2.7.1 | 4x4 мм² | M | 130 | 0
7.3 | ЗАЗЕМЛЕНИЕ И МОЛНИЕЗАЩИТА
| Оборудование согласно чертежам, включая маркировку с использованием всех необходимых принадлежностей, приспособлений, испытания и пуско-наладку и поставку в полностью функциональном виде. | Заметка
| Все оборудование для заземления и защиты от молнии должно быть типа, указанного в пунктах ниже. Производитель: Dehn - Obo Bettermann - Radsan -Amper или утвержденный аналог. | Заметка
7.3.1 | Оцинкованный пруток 40X4 | Mt | 360 | 0
7.3.2 | Сплошная оцинкованная проволока Ø8 мм | Mt | 225 | 0
7.3.3 | Гибкая оцинкованная сталь Ø8 мм | Mt | 30 | 0
7.3.4 | Фиксированная клемма заземления | Шт. | 6 | 0
7.3.5 | Держатель кровельного проводника | Шт. | 190 | 0
7.3.6 | Эквипотенциальная шина 300x60x5 мм | Шт. | 1 | 0
7.3.7 | Эквипотенциальная шина 500x60x5 мм | Шт. | 1 | 0
7.3.8 | Коннектор | Шт. | 12 | 0
7.3.9 | Соединительное оборудование | Шт. | 4 | 0
7.3.10 | Заземляющая яма | Шт. | 1 | 0
7.3.11 | 16 мм² Cu | Mt | 14 | 0
7.3.12 | 25 мм² Cu | Mt | 25 | 0
7.3.13 | 50 мм² Cu | Mt | 3 | 0
7.3.14 | 1x25 N2XH-J | Mt | 14 | 0
Производитель: Prysmian, Nexans или аналогичные.
7,4 | РОЗЕТКА И ВЫКЛЮЧАТЕЛИ
| Оборудование по чертежам, включая рамы, групповые рамы, все аксессуары, арматуру, необходимую для установки, испытаний и ввода в эксплуатацию. | Заметка
| Все оборудование для розеток и переключателей должно быть типов, указанных в пунктах ниже. Производитель: Panaspnic, Legrand, Scheider, Gewis или аналогичные. | Заметка
7.4.1 | Розетка с одной розеткой (встраиваемая) | Шт. | 66 | 0
7.4.2 | Розетка поверхностного типа | Шт. | 5 | 0
7.4.3 | Трехфазная розетка поверхностного типа | Шт. | 8 | 0
7.4.4 | (2 розетки + 1 розетка для данных + 1 телефонная розетка) Комбинация настольных розеток | Шт. | 1 | 0
7.4.5 | Sc4 = (2 разъема + 2 разъема Ups + 1 разъем для передачи данных + 1 телефонная розетка) Комбинация встроенных разъемов | Шт. | 2 | 0
7.4.6 | Комбинация розеток, включая 1 шт. 32 A - розетка 400 В, 1 шт. 3 фазы - 32 A с тепловой / магнитной / Rcd защитой (30 мА), 1 шт. 16 A - розетка 230 В, 1 шт. 1 фаза - 16 A С термической / магнитной защитой / защитой от Rcd (30 мА) (поверхностный) | Шт. | 1 | 0
7.4.7 | Переключатель One Gang (встраиваемый) | Шт. | 15 | 0
7.4.8 | Момантарный переключатель (встраиваемый) | Шт. | 15 | 0
7.4.9 | Одноразовый переключатель (поверхностного типа) | Шт. | 4 | 0
7.4.10 | Датчик движения | Шт. | 15 | 0
Производитель: Steinel, Nade или Approved Equal.
7,5 | ОСВЕЩЕНИЕ
| Оборудование согласно чертежам, включая все аксессуары, арматуру, испытания и ввод в эксплуатацию и поставку в полностью функциональном виде. | Заметка
| Все оборудование для осветительной арматуры должно быть типа, указанного в пунктах ниже. | Заметка
7.5.1 | Lg-1: Торшер | Шт. | 2 | 0
Производители:
7.5.2 | Lg-2: Настенный светильник | Шт. | 11 | 0
Производители:
7.5.3 | Lg-3: Люстра | Шт. | 8 | 0
Производители:
7.5.4 | Lg-4: Кулон | Шт. | 12 | 0
Производители:
7.5.5 | Lg-5: Настенный светильник | Шт. | 8 | 0
Производители:
7.5.6 | Lg-6: Настенный светильник | Шт. | 4 | 0
Производители:
7.5.7 | Л-2: Белинтегра ДПП 22-64-117.18.31 Стандарт | Mt | 6 | 0
Изготовители: Белинтегра - страна происхождения Беларусь, или одобренный аналог.
7.5.8 | L-2-K: Belintegra Dpp 22-64-117.18.31 Standard (с аварийным комплектом 3 H) | Шт. | 4 | 0
Изготовители: Белинтегра - страна происхождения Беларусь, или одобренный аналог.
7.5.9 | Л-3: Белинтегра Дво 12-31-111.01 Оп. Lite C | Шт. | 12 | 0
Изготовители: Белинтегра - страна происхождения Беларусь, или одобренный аналог.
7.5.11 | Л-3-К: Белинтегра Дво 12-31-111.01 Оп. Lite C (с аварийным комплектом 3 H) | Шт. | 8 | 0
Изготовители: Белинтегра - страна происхождения Беларусь, или одобренный аналог.
7.5.12 | Л-5-К: Белинтегра ДПП 22-30-111.4 Квадро М (с аварийным комплектом 3 Н) | Шт. | 2 | 0
Изготовители: Белинтегра - страна происхождения Беларусь, или одобренный аналог.
7.5.13 | L-6: Белинтегра Дво 12-10-113.30 Сатурн Свет | Шт. | 43 | 0
Изготовители: Белинтегра - страна происхождения Беларусь, или одобренный аналог.
7.5.14 | L-6-K: Belintegra Dvo 12-10-113.30 Saturn Light (с аварийным комплектом 3 H) | Шт. | 27 | 0
Изготовители: Белинтегра - страна происхождения Беларусь, или одобренный аналог.
7.5.15 | L-8: Белинтегра Дво 12-10-115.30 Свет Сатурна Ip54_1 | Шт. | 3 | 0
Изготовители: Белинтегра - страна происхождения Беларусь, или одобренный аналог.
7.5.16 | L-8: Belintegra Dvo 12-10-115.30 Saturn Light Ip54_1 (с аварийным комплектом 3 H) | Шт. | 1 | 0
Изготовители: Белинтегра - страна происхождения Беларусь, или одобренный аналог.
7.5.17 | El-1: 1X3 Вт (3H-M) аварийный светильник с никель-кадмиевым аккумулятором (двусторонний) | Шт. | 6 | 0
Производители: Legrand, Vanlien или Approved Equal.
7.5.18 | El-2: аварийный светильник 1x3 Вт (3H-M) с никель-кадмиевым аккумулятором (настенного типа) | Шт. | 7 | 0
Производители: Legrand, Vanlien или Approved Equal.
7.5.19 | El-3: аварийный светильник 1x3 Вт (3H-M) с никель-кадмиевым аккумулятором (настенного типа) | Шт. | 3 | 0
Производители: Legrand, Vanlien или Approved Equal.
7.5.20 | El-4: аварийный светильник 1x3 Вт (3H-M) с никель-кадмиевым аккумулятором (односторонний) | Шт. | 1 | 0
Производители: Legrand, Vanlien или Approved Equal.
7,6 | КАБЕЛЬНЫЕ ЛОТКИ
| Оборудование согласно чертежам, включая маркировку с использованием всех необходимых принадлежностей, арматуры, испытания, ввод в эксплуатацию и поставку в полностью функциональном виде. Все необходимые подвески, фурнитура, цена должны быть включены в цену за единицу кабельных лотков. | Заметка
| Вся фурнитура и фурнитура должны быть оригинальными и заводского производства, на строительной площадке не будет производиться резка, обрезка кромок, все кабельные лотки должны быть усиленного типа | Заметка
| Все оборудование для кабельного лотка должно быть типа, указанного в пунктах ниже. Производитель: EAE, Gersan, Obo Bettermann или аналогичный по утверждению. | Заметка
7.6.1 | Кабельные лотки
7.6.1.1 | 50 мм ширина 40 мм высота толщина 1,5 мм | Mt | 85 | 0
7.6.1.2 | 100 мм ширина 40 мм высота толщина 1,5 мм | Mt | 75 | 0
7.6.1.3 | 200 мм ширина 40 мм высота толщина 1,5 мм | Mt | 32 | 0
7.6.1.4 | 300 мм ширина 40 мм высота толщина 1,5 мм | Mt | 28 | 0
7.6.1.5 | 500 мм ширина 40 мм высота толщина 1,5 мм | Mt | 5 | 0
7.6.2 | Кабельный лоток лестничного типа
7.6.2.1 | 150 мм ширина 60 мм высота толщина 1,5 мм | Mt | 11 | 0
7.6.2.2 | 200 мм ширина 60 мм высота толщина 1,5 мм | Mt | 11 | 0
7.6.2.3 | 300 мм ширина 60 мм высота толщина 1,5 мм | Mt | 11 | 0
7,7 | Система IP-видеонаблюдения
| Оборудование согласно чертежу, включая все переключатели, органайзеры, нашивки, аксессуары, фурнитуру, испытания и ввод в эксплуатацию и поставку в полностью функциональном виде. | Заметка
| Все оборудование для системы IP-видеонаблюдения должно быть типов, указанных в пунктах ниже. Производители: Производители: Honeywell, Tyco, Siemens, Pelco или Approved Equal. | Заметка
7.7.1 | Распределительная панель CCTV
7.7.1.1 | Кодовый номер: B09 / CCTV / 01/01 | Шт. | 1 | 0
7.7.2 | Полевое оборудование
7.7.2.1 | 2-мегапиксельная миниатюрная купольная камера с ИК-подсветкой (H.265) 1 / 2,8 дюйма PS CMOS, 0,01 люкс, ICR, 3D DNR, фиксированный объектив 4 мм, DWDR, дальность ИК-освещения 30 м, двойной поток, BLC, ROI, антифликер, ONVIF, IP67, IK10, PoE | Шт. | 13 | 0
7.7.2.2 | Наружная миниатюрная ИК-камера с ИК-подсветкой (H.265) (включая внешнюю рамку) 1 / 2,8-дюймовая CMOS-матрица, цвет 0,01 люкс, фиксированный объектив 4 мм, расстояние ИК-подсветки 30 м, ICR, 3D DNR, DWDR, ROI, антифликер , ONVIF, IP67, PoE | Шт. | 8 | 0
7.7.3 | Кабели
7.7.3.1 | CAT6 UTP-HF | Mt | 570 | 0
Производители: AMP, Lappkabel, Lucent или Approved Equal.
7.7.4 | Тестирование и ввод в эксплуатацию | Устанавливать | 1 | 0
7,7 | ПОЖАРНАЯ СИСТЕМА
| Оборудование согласно чертежу, включая все аксессуары, фитинги, испытания и ввод в эксплуатацию, а также поставку в полностью функциональном виде. | Заметка
| Все оборудование для системы пожарной сигнализации должно быть типа, указанного в пунктах ниже. Производители: Bosh, Tyco, Siemens, Honeywell, Edwards или Approved Equal. | Заметка
7.7.1 | Панель пожарной сигнализации 1 шлейф (128 точек) Интеллектуальная адресная панель пожарной сигнализации, сертифицированная по стандартам En 54-2 и En 54-4.
7.7.1.1 | B09 / FAP / 01/01 | Шт. | 1 | 0
7.7.2 | Оборудование пожарной сигнализации
7.7.2.1 | Умный Адрессабле оптически Дедектор дыма с основанием с изолятором | Шт. | 40 | 0
7.7.2.2 | Интеллектуальный адресный комбинированный детектор тепла и дыма с основанием с изолятором | Шт. | 8 | 0
7.7.2.3 | Интеллектуальный адресный датчик тепла с основанием с изолятором | Шт. | 2 | 0
7.7.2.4 | Интеллектуальная точка вызова Adressablel Manuel | Шт. | 7 | 0
7.7.2.5 | Интеллектуальный адресный маяк | Шт. | 8 | 0
7.7.2.6 | Светодиодный индикатор | Шт. | 19 | 0
7.7.2.7 | Модуль интеллектуального адресного ввода | Шт. | 2 | 0
7.7.2.8 | Модуль интеллектуального адресного вывода | Шт. | 2 | 0
7.7.3 | Кабели
| Производители: Клас, Лаппкабель, 2М Или Утвержденный Равный. | Заметка
7.7.3.1 | 2X2X1,5 JH (st) H Fe 180 E 90 | Mt | 500 | 0
7.7.3.2 | 2X1.5 ЛИХЧ Fe 180 E 90 | Mt | 5 | 0
7.7.4 | Тестирование и ввод в эксплуатацию | устанавливать | 1 | 0
7,8 | СИСТЕМА КОММУНИКАЦИИ
| Оборудование согласно чертежу, включая все переключатели, органайзеры, нашивки, аксессуары, фурнитуру, испытания и ввод в эксплуатацию и поставку в полностью функциональном виде. | Заметка
| Все оборудование для системы связи должно быть типов, указанных в пунктах ниже. Производители: Estap, Panduit, Tum Rack или Approved Equal. | Заметка
7.8.1 | Панель распределения связи
7.8.1.1 | Кодовый номер: B09 / FDP / 01/01 | Шт. | 1 | 0
7.8.2 | Кабели
7.8.2.1 | Кабель CAT & H UTP | Mt | 450 | 0
Производители: AMP, Lappkabel, Lucent или Approved Equal.
7.8.3 | Тестирование и ввод в эксплуатацию | Устанавливать | 1 | 0
7.9 | СИСТЕМА АВАРИЙНЫХ СООБЩЕНИЙ
| Оборудование согласно чертежу, включая все аксессуары, фитинги, испытания и ввод в эксплуатацию, а также поставку в полностью функциональном виде. | Заметка
| Все оборудование для системы оповещения о чрезвычайных ситуациях должно быть типа, указанного в пунктах ниже. Производители: Bosh, Tyco, Siemens или Approved Equal. | Заметка
7.10.1 | Панель экстренного объявления B09 / PAP / 01/01
7.10.1.1 | Программируемая плата ввода (для получения свободного контакта от панели пожарной сигнализации | Шт. | 1 | 0
7.10.1.2 | Плата расширения шлейфов - 2 зоны / 4 шлейфа | Шт. | 1 | 0
7.10.1.3 | Усилитель мощности - D Class 2 x 250 Вт | Шт. | 1 | 0
7.10.1.4 | CD-проигрыватель | Шт. | 1 | 0
7.10.1.5 | 40Ач. Батареи | Шт. | 1 | 0
7.10.1.6 | Менеджер по питанию | Шт. | 1 | 0
7.10.1.7 | Блок питания 48 В постоянного тока | Шт. | 1 | 0
7.10.1.8 | 19-дюймовый стоечный шкаф 16U, вентилятор и колеса | Шт. | 1 | 0
7.10.2 | Оборудование для оповещения о чрезвычайных ситуациях
7.10.2.1 | Настенный динамик 10 Вт с противопожарным куполом и керамическими разъемами | Шт. | 6 | 0
7.10.2.2 | Встраиваемый динамик - 6 Вт с противопожарным куполом и керамическими разъемами | Шт. | 27 | 0
7.10.3 | Блок регулировки громкости | Шт. | 1 | 0
7.10.4 | Кабели
| Производители: AMP, Lappkabel, Lucent или Approved Equal. | Заметка
7.10.3.1 | 2X1.5 ЛИХЧ Fe 180 E 90 | Mt | 220 | 0
7.10.3.2 | 2X1,5 ЛИХЧ | Mt | 112 | 0
7.10.3.3 | 4X1,5 ЛИХЧ | Mt | 10 | 0
7.10.4 | Тестирование и ввод в эксплуатацию | Устанавливать | 1 | 0
7,11 | UPS
| Оборудование ИБП с 10-минутными батареями, включая доставку всех необходимых принадлежностей, выполнение всех установок, включая ввод в эксплуатацию и тестирование затрат на рабочую силу, обеспечение полностью функциональной формы. | Заметка
| Все оборудование для ИБП должно быть типа, указанного в пунктах ниже. Производители: Legrand, Inform, Schneider или Approved Equal. | Заметка
7.11.1 | 15кВА. 380В / 380В, 10-минутный источник бесперебойного питания аккумуляторной группы. (B08 / UPS / 01/01) | Шт. | 1 | 0

## B11
7.0 | ЭЛЕКТРОТЕХНИЧЕСКИЕ РАБОТЫ |  |  | 0
| Все работы должны выполняться по стандартам, техническим условиям и чертежам. Тарифы на работы по электросистеме, которые непосредственно относятся к электромонтажным работам, должны включать в себя следующее, но не ограничиваются указанным. Поставка и обеспечение всех необходимых вспомогательных работ, необходимых для завершения работ. | Заметка
| Элементы в целом также должны включать кабелепроводы, соединительные коробки, органы управления, провода, соединители, зажимы, болты, а соединительные кабели с распределительными щитами и общей электрической сетью включены в цену за единицу. | Заметка
| Испытания и пусконаладочные работы всех систем и электроустановок должны быть выполнены, а отчет о проверке должен быть представлен в соответствии с требованиями источника питания. | Заметка
| «Все приведенные здесь количества являются приблизительными и могут измениться в зависимости от фактической установки на заводе». | Заметка
| All panel boards and consumer units should have wire numbering and a laminated circuit diagram should be pasted on the inside surface of the door. | Заметка
| Electrical Conduits, which are laid along Earth should be securely protected by PVC conduits. Earth shall be backfilled properly. | Заметка
| Electrical Conduits, which are laid along internal Roads should be securely protected by PVC conduits. Cut road shall be filled with mass concrete and making good to roads. | Заметка
| Drilling holes of required sizes in walls and slabs for through conduits and such other items of works necessary to be done for a complete installation. | Заметка
| Rates for mechanical and electrical equipment, plant or the like to include for all necessary connections to power supply. | Заметка
| All hardware for Electrical System shall be types specified in below items . | Заметка
7.1 | DISTRIBUTION BOARDS
| Электрические панели полностью функциональны, согласно соответствующей однолинейной схеме, включая все распределительные устройства, измерительные приборы, ограничители перенапряжения, сигнальные лампы, аксессуары, маркировку цепей управления, включая испытания и ввод в эксплуатацию. Уровень IP и форма панелей должны быть такими, как указано на чертежах. | Заметка
| Все оборудование для системы распределительного щита должно быть типов, указанных в пунктах ниже. Производитель: ABB, Siemens, Schneider, Legrand или аналогичные. | Заметка
7.1.1 | Совет Дистрибьютора
7.1.1.1 | Кодовый номер: B11 / LSP / 01 / 01_01u | Pcs | 1 | 0
7.2 | КАБЕЛИ
| Кабели согласно чертежам, включая маркировку, изготовление регуляторов, использование всех необходимых аксессуаров, фитингов, тестирование и ввод в эксплуатацию, а также доставку в полностью функциональном виде. Как указано на чертежах, необходимые трубопроводы и аксессуары для фитингов будут включены в цену за единицу кабеля. | Заметка
7.2.1 | Тип NHXMH-J
| Производитель: Prysmian, Nexans или аналогичные. | Заметка
7.2.1.1 | 3x2,5 мм² | мт | 345 | 0
7.3 | ЗАЗЕМЛЕНИЕ И МОЛНИЕЗАЩИТА
| Оборудование согласно чертежам, включая маркировку с использованием всех необходимых принадлежностей, приспособлений, испытания и пуско-наладку и поставку в полностью функциональном виде. | Заметка
| Все оборудование для заземления и защиты от молнии должно быть типа, указанного в пунктах ниже. Производитель: Dehn - Obo Bettermann - Radsan -Amper или утвержденный аналог. | Заметка
7.3.1 | Оцинкованный пруток 40X4 | Mt | 115 | 0
7.3.2 | Фиксированная клемма заземления | Pcs | 6 | 0
7.3.3 | Эквипотенциальная шина 500x60x5 мм | Pcs | 1 | 0
7.3.4 | Заземляющая яма | Pcs | 1 | 0
7,4 | РОЗЕТКА И ВЫКЛЮЧАТЕЛИ
| Оборудование по чертежам, включая рамы, групповые рамы, все аксессуары, арматуру, необходимую для установки, испытаний и ввода в эксплуатацию. | Заметка
| Все оборудование для розеток и переключателей должно быть типов, указанных в пунктах ниже. Производитель: Panaspnic, Legrand, Scheider, Gewis или аналогичные. | Заметка
7.4.1 | Single Socket Outlet (Recessed) | Pcs | 5 | 0
7.4.2 | Sc3 = (2 Socket + 2 Ups Socket + 1 Data Socket + 1 Telephone Socket) Desk Type Socket Combination | Pcs | 3 | 0
7.4.3 | One Gang Switch (Recessed) | Pcs | 8 | 0
7.5 | LIGHTING
| Equipment as per the drawings, including all accessories, fittings, testing and commissioning and delivering at fully functional form. | Заметка
| All hardware for Lighting Fixtures shall be types specified in below items . | Заметка
7.5.1 | L-1: Belintegra Dpp 22-40-116.24.41 (1.5M) Standard C | Pcs | 4 | 0
Manufacturers: Belintegra - Origin Country Belarus, Or Approved Equal.
7.5.2 | L-3: Belintegra Dvo 12-31-111.01 Op. Lite C | Pcs | 2 | 0
Manufacturers: Belintegra - Origin Country Belarus, Or Approved Equal.
7.5.3 | L-3-K: Belintegra Dvo 12-31-111.01 Op. Lite C (Equipped With Emergency Kit 3 H) | Pcs | 2 | 0
Manufacturers: Belintegra - Origin Country Belarus, Or Approved Equal.
7.5.4 | L-6-K: Belintegra Dvo 12-10-113.30 Saturn Light (Equipped With Emergency Kit 3 H) | Pcs | 4 | 0
Manufacturers: Belintegra - Origin Country Belarus, Or Approved Equal.
7.5.5 | L-9: Belintegra Дnо 55-42-174.15_1 Mikra Ip.54 (Equipped With Emergency Kit 3 H) | Pcs | 1 | 0
Manufacturers: Belintegra - Origin Country Belarus, Or Approved Equal.
7.5.6 | El-3: аварийный светильник 1x3 Вт (3H-M) с никель-кадмиевым аккумулятором (односторонний | Pcs | 4 | 0
Производители: Legrand, Vanlien или Approved Equal.
7,6 | СИСТЕМА IP-видеонаблюдения
| Оборудование согласно чертежу, включая все переключатели, органайзеры, нашивки, аксессуары, фурнитуру, испытания и ввод в эксплуатацию и поставку в полностью функциональном виде. | Заметка
| Все оборудование для системы IP-видеонаблюдения должно быть типов, указанных в пунктах ниже. Производители: Производители: Honeywell, Tyco, Siemens, Pelco или Approved Equal. | Заметка
7.6.1 | Распределительная панель CCTV
7.6.1.1 | Кодовый номер: B11 / FDP / 01/01 | Pcs | 1 | 0
7.6.2 | Полевое оборудование
7.6.2.1 | 2-мегапиксельная миниатюрная купольная камера с ИК-подсветкой (H.265) 1 / 2,8 дюйма PS CMOS, 0,01 люкс, ICR, 3D DNR, фиксированный объектив 4 мм, DWDR, дальность ИК-освещения 30 м, двойной поток, BLC, ROI, антифликер, ONVIF, IP67, IK10, PoE | Pcs | 2 | 0
7.6.2.2 | Наружная миниатюрная ИК-камера с ИК-подсветкой (H.265) (включая внешнюю рамку) 1 / 2,8-дюймовая CMOS-матрица, цвет 0,01 люкс, фиксированный объектив 4 мм, расстояние ИК-подсветки 30 м, ICR, 3D DNR, DWDR, ROI, антифликер , ONVIF, IP67, PoE | Pcs | 5 | 0
7.6.3 | Кабели
| Производители: AMP, Lappkabel, Lucent или Approved Equal. | Заметка
7.6.3.1 | CAT6 UTP-HF | Mt | 55 | 0
7.6.4 | Тестирование и ввод в эксплуатацию | Set | 1 | 0
7,7 | ПОЖАРНАЯ СИСТЕМА
| Оборудование согласно чертежу, включая все аксессуары, фитинги, испытания и ввод в эксплуатацию, а также поставку в полностью функциональном виде. | Заметка
| Все оборудование для системы пожарной сигнализации должно быть типа, указанного в пунктах ниже. Производители: Bosh, Tyco, Siemens, Honeywell, Edwards или Approved Equal. | Заметка
7.7.1 | Панель пожарной сигнализации 1 шлейф (128 точек) Интеллектуальная адресная панель пожарной сигнализации, сертифицированная по стандартам En 54-2 и En 54-4.
7.7.1.1 | Кодовый номер: B11 / FAP / 01/01 | Pcs | 1 | 0
7.7.2 | Оборудование пожарной сигнализации
7.7.2.1 | Умный Адрессабле оптически Дедектор дыма с основанием с изолятором | Pcs | 2 | 0
7.7.2.2 | Интеллектуальный адресный комбинированный детектор тепла и дыма с базой и изолятором | Pcs | 1 | 0
7.7.2.3 | Интеллектуальная точка вызова Adressablel Manuel | Pcs | 2 | 0
7.7.2.4 | Интеллектуальный адресный маяк | Pcs | 2 | 0
7.7.2.5 | Интеллектуальный адресный эхолот | Pcs | 1 | 0
7.7.3 | Кабели
| Производители: Клас, Лаппкабель, 2М Или Утвержденный Равный. | Заметка
7.7.3.1 | 2X2X1,5 JH (st) H Fe 180 E 90 | Mt | 38 | 0
7.7.4 | Тестирование и ввод в эксплуатацию | устанавливать | 1 | 0
7,8 | СИСТЕМА КОММУНИКАЦИИ
| Оборудование согласно чертежу, включая все переключатели, органайзеры, нашивки, аксессуары, фурнитуру, испытания и ввод в эксплуатацию и поставку в полностью функциональном виде. | Заметка
| Все оборудование для системы связи должно быть типов, указанных в пунктах ниже. Производители: Estap, Panduit, Tum Rack или Approved Equal. | Заметка
7.8.1 | Панель распределения связи
7.8.1.1 | Кодовый номер: B11 / FDP / 01/01 | Pcs | 1 | 0
7.8.2 | Кабели
Производители: AMP, Lappkabel, Lucent или Approved Equal.
7.8.2.1 | Кабель CAT & H UTP | Mt | 90 | 0
7.8.3 | Тестирование и ввод в эксплуатацию | Set | 1 | 0
7.9 | СИСТЕМА КОНТРОЛЯ ДОСТУПА
| Оборудование согласно чертежу, включая все переключатели, органайзеры, нашивки, аксессуары, фурнитуру, испытания и ввод в эксплуатацию и поставку в полностью функциональном виде. | Заметка
| Все оборудование для системы контроля доступа должно быть типов, указанных в пунктах ниже. Производители: Siemens, Honeywell, Bosh, Tyco или Approved Equal. | Заметка
7.9.1 | Панель управления доступом
7.9.1.1 | Кодовый номер: B11 / FDP / 01/01 | Pcs | 1 | 0
7.9.2 | Блок управления воротами
7.9.2.1 | САС-1 | Pcs | 1 | 0
7.9.3 | Турникет-тренога
7.9.3.1 | Турникет-тренога, нержавеющая сталь, легко адаптируемая установка считывателя карт, работа в обоих направлениях, включая все аксессуары, установку, тестирование и ввод в эксплуатацию, а также предоставление полностью функциональной формы. | Pcs | 4 | 0
7.9.4 | Картридер | Pcs | 8 | 0
7.9.5 | Кабели
Производители: Класс, Лаппкабель, 2М Или Утвержденный Равный.
7.9.5.1 | Кабель 8X0,22 LIYCY | Mt | 90 | 0
7.9.5 | Тестирование и ввод в эксплуатацию | Set | 1 | 0
7.10 | UPS
| Оборудование ИБП с 10-минутными батареями, включая доставку всех необходимых принадлежностей, выполнение всех установок, включая ввод в эксплуатацию и тестирование затрат на рабочую силу, обеспечение полностью функциональной формы. | Заметка
| Все оборудование для ИБП должно быть типа, указанного в пунктах ниже. Производители: Legrand, Inform, Schneider или Approved Equal. | Заметка
7.10.1 | 5 кВА. 380В / 380В, 10 минут бесперебойного питания аккумуляторной группы. | Pcs | 1 | 0

## B12
7.0 | ЭЛЕКТРОТЕХНИЧЕСКИЕ РАБОТЫ |  |  | 0
| Все работы должны выполняться по стандартам, техническим условиям и чертежам. Тарифы на работы по электросистеме, которые непосредственно относятся к электромонтажным работам, должны включать в себя следующее, но не ограничиваются указанным. Поставка и обеспечение всех необходимых вспомогательных работ, необходимых для завершения работ. | Заметка
| Элементы в целом также должны включать кабелепроводы, соединительные коробки, органы управления, провода, соединители, зажимы, болты, а соединительные кабели с распределительными щитами и общей электрической сетью включены в цену за единицу. | Заметка
| Испытания и пусконаладочные работы всех систем и электроустановок должны быть выполнены, а отчет о проверке должен быть представлен в соответствии с требованиями источника питания. | Заметка
| «Все приведенные здесь количества являются приблизительными и могут измениться в зависимости от фактической установки на месте». | Заметка
| Все щитовые щиты и блоки потребителей должны иметь нумерацию проводов, а на внутреннюю поверхность двери должна быть наклеена многослойная электрическая схема. | Заметка
| Электропроводы, проложенные вдоль земли, должны быть надежно защищены трубопроводами из ПВХ. Земля должна быть засыпана должным образом. | Заметка
| Электропроводы, проложенные вдоль внутренних дорог, должны быть надежно защищены трубопроводами из ПВХ. Прорезанная дорога должна быть заполнена массивным бетоном и заделана дорожным покрытием. | Заметка
| Сверление отверстий необходимых размеров в стенах и перекрытиях для проходных каналов и другие работы, необходимые для полной установки. | Заметка
| Тарифы на механическое и электрическое оборудование, установки и т.п. включают все необходимые подключения к источнику питания. | Заметка
| Все оборудование для электрической системы должно быть типа, указанного в пунктах ниже. | Заметка
7.1 | РАСПРЕДЕЛИТЕЛЬНЫЕ ДОСКИ
| Электрические панели полностью функциональны на объекте, согласно соответствующей однолинейной схеме, включая все распределительные устройства, измерительные приборы, разрядники для защиты от перенапряжений, сигнальные лампы, аксессуары, маркировку цепей управления, включая испытания и ввод в эксплуатацию. Уровень IP и форма панелей должны быть такими, как указано на чертежах. | Заметка
| Все оборудование для системы распределительного щита должно быть типов, указанных в пунктах ниже. Производитель: ABB, Siemens, Schneider, Legrand или аналогичные. | Заметка
7.1.1 | Совет Дистрибьютора
7.1.1.1 | Кодовый номер: B12 / MDP / 01/01 | Шт. | 1 | 0
7.1.1.2 | Кодовый номер: B12 / CP / 01/01 | Шт. | 1 | 0
7.1.1.3 | Кодовый номер: B12 / SUB-DB / 01 / 01u | Шт. | 1 | 0
7.1.1.4 | Кодовый номер: B12 / LSP / 01 / 01_01u | Шт. | 1 | 0
7.1.1.5 | Кодовый номер: B12 / LSP / 02 / 01_01u | Шт. | 1 | 0
7.1.1.6 | Кодовый номер: B12 / LSP / 03 / 01_01u | Шт. | 1 | 0
7.1.1.7 | Кодовый номер: B12 / MCC / RF / 01 | Шт. | 1 | 0
7.2 | КАБЕЛИ
| Кабели согласно чертежам, включая маркировку, изготовление регуляторов, использование всех необходимых аксессуаров, фитингов, тестирование и ввод в эксплуатацию, а также доставку в полностью функциональном виде. Как указано на чертежах, необходимые трубопроводы и аксессуары для фитингов будут включены в цену за единицу кабеля. | Заметка
7.2.1 | Тип NHXMH-J
| Производитель: Prysmian, Nexans или аналогичные. | Заметка
7.2.1.1 | 3x2,5 мм² | Mt | 8550 | 0
7.2.2 | Тип N2XH
| Производитель: Prysmian, Nexans или аналогичные. | Заметка
7.2.2.1 | 3x70 / 35 мм² | Mt | 53 | 0
7.2.2.2 | 1x150 мм² | Mt | 35 | 0
7.2.3 | Тип N2XH-J
| Производитель: Prysmian, Nexans или аналогичные. | Заметка
7.2.3.1 | 3x4 мм² | Mt | 115 | 0
7.2.3.2 | 4x2,5 мм² | Mt | 25 | 0
7.2.3.3 | 4x4 мм² | Mt | 25 | 0
7.2.3.4 | 5x4 мм² | Mt | 320 | 0
7.2.3.5 | 5x6 мм² | Mt | 55 | 0
7.2.3.6 | 5x10 мм² | Mt | 140 | 0
7.2.3.7 | 1x35 мм² | Mt | 53 | 0
7.2.3.8 | 1x70 мм² | Mt | 14 | 0
7.2.4 | ЛИХЧ Тип
| Производитель: Prysmian, Nexans или аналогичные. | Заметка
7.2.4.1 | 2x1,5 мм² | Mt | 380 | 0
7.2.5 | N2XH-J FE 180 E90 Тип
| Производитель: Prysmian, Nexans или аналогичные. | Заметка
7.2.5.1 | 3x2,5 мм² | Mt | 35 | 0
7.2.5.2 | 5x4 мм² | Mt | 12 | 0
7.2.5.3 | 4x16 мм² | Mt | 24 | 0
7.2.5.4 | 1x16 мм² | Mt | 35 | 0
7.2.5.5 | 3x25 / 16 мм² | Mt | 12 | 0
7.3 | ЗАЗЕМЛЕНИЕ И МОЛНИЕЗАЩИТА
| Оборудование согласно чертежам, включая маркировку с использованием всех необходимых принадлежностей, приспособлений, испытания и пуско-наладку и поставку в полностью функциональном виде. | Заметка
| Все оборудование для заземления и защиты от молнии должно быть типа, указанного в пунктах ниже. Производитель: Dehn - Obo Bettermann - Radsan -Amper или утвержденный аналог. | Заметка
7.3.1 | Оцинкованный пруток 40X4 | Mt | 440 | 0
7.3.2 | Сплошная оцинкованная проволока Ø8 мм | Mt | 200 | 0
7.3.3 | Фиксированная клемма заземления | Шт. | 13 | 0
7.3.4 | Держатель кровельного проводника | Шт. | 180 | 0
7.3.5 | Коннектор | Шт. | 9 | 0
7.3.6 | Эквипотенциальная шина 500x60x5 мм | Шт. | 2 | 0
7.3.7 | Заземляющая яма | Шт. | 1 | 0
7.3.8 | 16 мм² Cu | Mt | 65 | 0
7.3.9 | 25 мм² Cu | Mt | 42 | 0
7.3.10 | 50 мм² Cu | Mt | 6 | 0
7.3.11 | 1x25 N2XH-J | Mt | 68 | 0
Производитель: Prysmian, Nexans или аналогичные.
7,4 | РОЗЕТКА И ВЫКЛЮЧАТЕЛИ
| Оборудование по чертежам, включая рамы, групповые рамы, все аксессуары, арматуру, необходимую для установки, испытаний и ввода в эксплуатацию. | Заметка
| Все оборудование для розеток и переключателей должно быть типов, указанных в пунктах ниже. Производитель: Panaspnic, Legrand, Scheider, Gewis или аналогичные. | Заметка
7.4.1 | Розетка с одной розеткой (встраиваемая) | Шт. | 51 | 0
7.4.2 | Розетка с одной розеткой (поверхностного типа) | Шт. | 1 | 0
7.4.3 | Комбинация розеток, включая 1 шт. 32 A - розетка 400 В, 1 шт. 3 фазы - 32 A с тепловой / магнитной / Rcd защитой (30 мА), 1 шт. 16 A - розетка 230 В, 1 шт. 1 фаза - 16 A С термической / магнитной защитой / защитой от Rcd (30 мА) (поверхностный) | Шт. | 1 | 0
7.4.4 | Sc2 = (1 розетка + 2 розетки + 1 розетка для передачи данных + 1 телефонная розетка) Комбинация розеток настольного типа | Шт. | 132 | 0
7.4.5 | Переключатель One Gang (встраиваемый) | Шт. | 39 | 0
7.4.6 | Двухпозиционный переключатель (встраиваемый тип) | Шт. | 16 | 0
7.4.7 | Одноразовый переключатель (поверхностного типа) | Шт.
7.4.8 | Датчик движения | Шт. | 39 | 0
7,5 | ОСВЕЩЕНИЕ
| Оборудование согласно чертежам, включая все аксессуары, арматуру, испытания и ввод в эксплуатацию и поставку в полностью функциональном виде. | Заметка
| Все оборудование для осветительной арматуры должно быть типа, указанного в пунктах ниже. | Заметка
7.5.1 | Л-3: Белинтегра Дво 12-31-111.01 Оп. Lite C | Шт. | 126 | 0
Изготовители: Белинтегра - страна происхождения Беларусь, или одобренный аналог.
7.5.2 | Л-3-К: Белинтегра Дво 12-31-111.01 Оп. Lite C (с аварийным комплектом 3 H) | Шт. | 61 | 0
Изготовители: Белинтегра - страна происхождения Беларусь, или одобренный аналог.
7.5.3 | Л-5-К: Белинтегра ДПП 22-30-111.4 Квадро М (с аварийным комплектом 3 Н) | Шт. | 12 | 0
Изготовители: Белинтегра - страна происхождения Беларусь, или одобренный аналог.
7.5.4 | L-6: Белинтегра Дво 12-10-113.30 Сатурн Свет | Шт. | 94 | 0
Изготовители: Белинтегра - страна происхождения Беларусь, или одобренный аналог.
7.5.5 | L-6-K: Belintegra Dvo 12-10-113.30 Saturn Light (с аварийным комплектом 3 H) | Шт. | 57 | 0
Изготовители: Белинтегра - страна происхождения Беларусь, или одобренный аналог.
7.5.6 | L-10: Belintegra Dpo 55-30-174.15 (Mikra) Op. (1,5 М) Ip 54_1 | Шт. | 4 | 0
Изготовители: Белинтегра - страна происхождения Беларусь, или одобренный аналог.
7.5.7 | L-14: Белинтегра Дво 12-30-113.30 Сатурн Свет | Шт. | 28 | 0
Изготовители: Белинтегра - страна происхождения Беларусь, или одобренный аналог.
7.5.8 | L-14: Belintegra Dvo 12-30-113.30 Saturn Light (с аварийным комплектом 3 H) | Шт. | 14 | 0
Изготовители: Белинтегра - страна происхождения Беларусь, или одобренный аналог.
7.5.9 | El-1: 1X3 Вт (3H-M) аварийный светильник с никель-кадмиевым аккумулятором (двусторонний) | Шт. | 9 | 0
Производители: Legrand, Vanlien или Approved Equal.
7.5.10 | El-3: аварийный светильник 1x3 Вт (3H-M) с никель-кадмиевым аккумулятором (настенного типа) | Шт. | 10 | 0
Производители: Legrand, Vanlien или Approved Equal.
7,6 | КАБЕЛЬНЫЕ ЛОТКИ
| Оборудование согласно чертежам, включая маркировку с использованием всех необходимых принадлежностей, арматуры, испытания, ввод в эксплуатацию и поставку в полностью функциональном виде. Все необходимые подвески, фурнитура, цена должны быть включены в цену за единицу кабельных лотков. | Заметка
| Вся фурнитура и фурнитура должны быть оригинальными и заводского производства, на строительной площадке не будет производиться резка, обрезка кромок, все кабельные лотки должны быть усиленного типа | Заметка
| Все оборудование для кабельного лотка должно быть типа, указанного в пунктах ниже. Производитель: EAE, Gersan, Obo Bettermann или аналогичный по утверждению. | Заметка
7.6.1 | Кабельные лотки
7.6.1.1 | 50 мм ширина 40 мм высота толщина 1,5 мм | Mt | 85 | 0
7.6.1.2 | 100 мм ширина 40 мм высота толщина 1,5 мм | Mt | 115 | 0
7.6.1.3 | 200 мм ширина 40 мм высота толщина 1,5 мм | Mt | 85 | 0
7.6.1.4 | 300 мм ширина 40 мм высота толщина 1,5 мм | Mt | 32 | 0
7.6.1.5 | 500 мм ширина 40 мм высота толщина 1,5 мм | Mt | 15 | 0
7.6.2 | Кабельный лоток лестничного типа
7.6.2.1 | 100 мм ширина 60 мм высота толщина 1,5 мм | Mt | 10 | 0
7.6.2.2 | 200 мм ширина 60 мм высота толщина 1,5 мм | Mt | 6 | 0
7.6.2.3 | 300 мм ширина 60 мм высота толщина 1,5 мм | Mt | 15 | 0
7.6.3 | Кабельный канал под полом
7.6.3.1 | Канал под стяжкой (ширина 120 мм, h: 25 с 2 отсеками) | Mt | 40 | 0
7.6.3.2 | Канал под стяжкой (ширина 240 мм, h: 25 с 2 отсеками) | Mt | 195 | 0
7.6.3.3 | Канал под стяжкой (ширина 300 мм, h: 25 с 2 отсеками) | Mt | 30 | 0
7.6.3.4 | Канал под стяжкой (ширина 500 мм h: 25 с 2 отсеками) | Mt | 35 | 0
7,7 | СИСТЕМА IP-видеонаблюдения
| Оборудование согласно чертежу, включая все переключатели, органайзеры, нашивки, аксессуары, фурнитуру, испытания и ввод в эксплуатацию и поставку в полностью функциональном виде. | Заметка
| Все оборудование для системы IP-видеонаблюдения должно быть типов, указанных в пунктах ниже. Производители: Производители: Honeywell, Tyco, Siemens, Pelco или Approved Equal. | Заметка
7.7.1 | Распределительная панель CCTV
7.7.1.1 | Кодовый номер: B12 / FDP / 01/01 | Шт. | 1 | 0
7.7.1.2 | Кодовый номер: B12 / FDP / 02/01 | Шт. | 1 | 0
7.7.1.3 | Кодовый номер: B12 / FDP / 03/01 | Шт. | 1 | 0
7.7.2 | Полевое оборудование
7.7.2.1 | 2-мегапиксельная миниатюрная купольная камера с ИК-подсветкой (H.265) 1 / 2,8 дюйма PS CMOS, 0,01 люкс, ICR, 3D DNR, фиксированный объектив 4 мм, DWDR, дальность ИК-освещения 30 м, двойной поток, BLC, ROI, антифликер, ONVIF, IP67, IK10, PoE | Шт. | 37 | 0
7.7.2.2 | Наружная миниатюрная ИК-камера с ИК-подсветкой (H.265) (включая внешнюю рамку) 1 / 2,8-дюймовая CMOS-матрица, цвет 0,01 люкс, фиксированный объектив 4 мм, расстояние ИК-подсветки 30 м, ICR, 3D DNR, DWDR, ROI, антифликер , ONVIF, IP67, PoE | Шт. | 10 | 0
7.7.3 | Кабели
| Производители: AMP, Lappkabel, Lucent или Approved Equal. | Заметка
7.7.3.1 | CAT6 UTP-HF | Mt | 1300 | 0
7.7.3.2 | 4-жильный ввод / вывод SM | Mt | 42 | 0
7.7.4 | Тестирование и ввод в эксплуатацию | Устанавливать | 1 | 0
7,8 | ПОЖАРНАЯ СИСТЕМА
| Оборудование согласно чертежу, включая все аксессуары, фитинги, испытания и ввод в эксплуатацию, а также поставку в полностью функциональном виде. | Заметка
| Все оборудование для системы пожарной сигнализации должно быть типа, указанного в пунктах ниже. Производители: Bosh, Tyco, Siemens, Honeywell, Edwards или Approved Equal. | Заметка
7.8.1 | Панель пожарной сигнализации 1 шлейф (128 точек) Интеллектуальная адресная панель пожарной сигнализации, сертифицированная по стандартам En 54-2 и En 54-4.
7.8.1.1 | Кодовый номер: B12 / FAP / 01/01 | Шт. | 1 | 0
7.8.2 | Оборудование пожарной сигнализации
7.8.2.1 | Умный Адрессабле оптически Дедектор дыма с основанием с изолятором | Шт. | 103 | 0
7.8.2.2 | Интеллектуальный адресный комбинированный детектор тепла и дыма с основанием с изолятором | Шт. | 19 | 0
7.8.2.3 | Умный Адрессабле оптически Дедектор дыма с базой эхолота с изолятором | Шт.
7.8.2.4 | Интеллектуальная точка вызова Adressablel Manuel | Шт. | 10 | 0
7.8.2.5 | Интеллектуальный адресный маяк | Шт. | 9 | 0
7.8.2.6 | Светодиодный индикатор | Шт. | 58 | 0
7.8.2.7 | Модуль ввода | Шт. | 3 | 0
7.8.2.8 | Модуль вывода | Шт. | 3 | 0
7.8.3 | Кабели
| Производители: Клас, Лаппкабель, 2М Или Утвержденный Равный. | Заметка
7.8.3.1 | 2X2X1,5 JH (st) H Fe 180 E 90 | Mt | 1000 | 0
7.8.4 | Тестирование и ввод в эксплуатацию | устанавливать | 1 | 0
7.9 | СИСТЕМА КОММУНИКАЦИИ
| Оборудование согласно чертежу, включая все переключатели, органайзеры, нашивки, аксессуары, фурнитуру, испытания и ввод в эксплуатацию и поставку в полностью функциональном виде. | Заметка
| Все оборудование для системы связи должно быть типов, указанных в пунктах ниже. Производители: Estap, Panduit, Tum Rack или Approved Equal. | Заметка
7.9.1 | Панель распределения связи
7.9.1.1 | Кодовый номер: B12 / FDP / 01/01 | Шт. | 1 | 0
| Кодовый номер: B12 / FDP / 02/01 | Шт. | 1 | 0
| Кодовый номер: B12 / FDP / 03/01 | ПК | 1 | 0
7.9.2 | Точка доступа WI FI POE | Шт.
7.9.3 | Кабели
| Производители: AMP, Lappkabel, Lucent или Approved Equal. | Заметка
7.9.3.1 | Кабель CAT & H UTP | Mt | 7150 | 0
7.9.3.2 | 4-жильный ввод / вывод SM | Mt | 45 | 0
7.9.4 | Тестирование и ввод в эксплуатацию | Устанавливать | 1 | 0
7.10 | СИСТЕМА АВАРИЙНЫХ СООБЩЕНИЙ
| Оборудование согласно чертежу, включая все аксессуары, фитинги, испытания и ввод в эксплуатацию, а также поставку в полностью функциональном виде. | Заметка
| Все оборудование для системы оповещения о чрезвычайных ситуациях должно быть типа, указанного в пунктах ниже. Производители: Bosh, Tyco, Siemens или Approved Equal. | Заметка
7.10.1 | Панель экстренного объявления B12 / PAP / 01/01
7.10.1.1 | Программируемая плата ввода (для получения свободного контакта от панели пожарной сигнализации | Шт. | 1 | 0
7.10.1.2 | Плата расширения шлейфов - 4 зоны / 1 шлейф | Шт. | 1 | 0
7.10.1.3 | Усилитель мощности - D Class 2x250W | Шт. | 2 | 0
7.10.1.4 | 40Ач. Батареи | Шт. | 2 | 0
7.10.1.5 | Менеджер по питанию | Шт. | 1 | 0
7.10.1.6 | Блок питания 48 В постоянного тока | Шт. | 1 | 0
7.10.1.7 | 19-дюймовый стоечный шкаф 16U, вентилятор и колеса | Шт. | 1 | 0
7.10.2 | Оборудование для оповещения о чрезвычайных ситуациях
7.10.2.1 | Настенный динамик 10 Вт с противопожарным куполом и керамическими разъемами | Шт. | 12 | 0
7.10.2.2 | Встраиваемый динамик - 6 Вт с противопожарным куполом и керамическими разъемами | Шт. | 135 | 0
7.10.3 | Кабели
| Производители: AMP, Lappkabel, Lucent или Approved Equal. | Заметка
7.10.3.1 | 2X1.5 ЛИХЧ Fe 180 E 90 | Mt | 1200 | 0
7.10.4 | Тестирование и ввод в эксплуатацию | Устанавливать | 1 | 0
7,11 | UPS
| Оборудование ИБП с 10-минутными батареями, включая все необходимые аксессуары, доставляемые на объект, выполнение всех установок, включая ввод в эксплуатацию и тестирование затрат на рабочую силу, обеспечение полностью функциональной формы. | Заметка
| Все оборудование для ИБП должно быть типа, указанного в пунктах ниже. Производители: Legrand, Inform, Schneider или Approved Equal. | Заметка
7.11.1 | 60 кВА. 380В / 380В, 10-минутный источник бесперебойного питания аккумуляторной группы. (B12 / UPS / 01/01) | Шт. | 1 | 0
7.11.2 | 6 кВА. 230 В / 230 В, 10 минут бесперебойного питания группы батарей. (B12 / UPS / 01/01) | Шт. | 1 | 0
7.11.3 | 3 кВА. 230 В / 230 В, 10 минут бесперебойного питания группы батарей. (B12 / UPS / 01/01) | Шт. | 1 | 0

## B13
7.0 | ЭЛЕКТРОТЕХНИЧЕСКИЕ РАБОТЫ |  |  | 0
| Все работы должны выполняться по стандартам, техническим условиям и чертежам. Тарифы на работы по электросистеме, которые непосредственно относятся к электромонтажным работам, должны включать в себя следующее, но не ограничиваются указанным. Поставка и обеспечение всех необходимых вспомогательных работ, необходимых для завершения работ. | Заметка
| Элементы в целом также должны включать кабелепроводы, соединительные коробки, органы управления, провода, соединители, зажимы, болты, а соединительные кабели с распределительными щитами и общей электрической сетью включены в цену за единицу. | Заметка
| Испытания и пусконаладочные работы всех систем и электроустановок должны быть выполнены, а отчет о проверке должен быть представлен в соответствии с требованиями источника питания. | Заметка
| «Все приведенные здесь количества являются приблизительными и могут измениться в зависимости от фактической установки на заводе». | Заметка
| Все щитовые щиты и блоки потребителей должны иметь нумерацию проводов, а на внутреннюю поверхность двери должна быть наклеена многослойная электрическая схема. | Заметка
| Электропроводы, проложенные вдоль земли, должны быть надежно защищены трубопроводами из ПВХ. Земля должна быть засыпана должным образом. | Заметка
| Электропроводы, проложенные вдоль внутренних дорог, должны быть надежно защищены трубопроводами из ПВХ. Прорезанная дорога должна быть заполнена массивным бетоном и заделана дорожным покрытием. | Заметка
| Сверление отверстий необходимых размеров в стенах и перекрытиях для проходных каналов и другие работы, необходимые для полной установки. | Заметка
| Тарифы на механическое и электрическое оборудование, установки и т.п. включают все необходимые подключения к источнику питания. | Заметка
Все оборудование для электрической системы должно быть типа, указанного в пунктах ниже.
7.1 | РАСПРЕДЕЛИТЕЛЬНЫЕ ДОСКИ
| Электрические панели полностью функциональны, согласно соответствующей однолинейной схеме, включая все распределительные устройства, измерительные приборы, ограничители перенапряжения, сигнальные лампы, аксессуары, маркировку цепей управления, включая испытания и ввод в эксплуатацию. Уровень IP и форма панелей должны быть такими, как указано на чертежах. | Заметка
Все оборудование для системы распределительного щита должно быть типов, указанных в пунктах ниже. Производитель: ABB, Siemens, Schneider, Legrand или аналогичные.
7.1.1 | Совет Дистрибьютора
7.1.1.1 | Кодовый номер: B13 / LSP / 01 / 01_01u | Шт. | 1 | 0
7.2 | КАБЕЛИ
| Кабели согласно чертежам, включая маркировку, изготовление регуляторов, использование всех необходимых аксессуаров, фитингов, тестирование и ввод в эксплуатацию, а также доставку в полностью функциональном виде. Как указано на чертежах, необходимые трубопроводы и аксессуары для фитингов будут включены в цену за единицу кабеля. | Заметка
Все оборудование для кабеля должно быть типа, указанного в пунктах ниже.
7.2.2 | Тип NHXMH
Производитель: Prysmian, Nexans или аналогичные.
7.2.2.1 | 2x1,5 мм² | Mt | 50 | 0
7.2.3 | Тип NHXMH-J
Производитель: Prysmian, Nexans или аналогичные.
7.2.3.1 | 3x2,5 мм² | Mt | 1370 | 0
7.2.4 | Тип N2XH
Производитель: Prysmian, Nexans или аналогичные.
7.2.4.1 | 3x25 / 16 мм² | Mt | 78 | 0
7.2.5 | N2XH-J FE 180 E90 Тип
Производитель: Prysmian, Nexans или аналогичные.
7.2.5.1 | 3x2,5 мм² | Mt | 18 | 0
7.3 | ЗАЗЕМЛЕНИЕ И МОЛНИЕЗАЩИТА
| Оборудование согласно чертежам, включая маркировку с использованием всех необходимых принадлежностей, приспособлений, испытания и пуско-наладку и поставку в полностью функциональном виде. | Заметка
Все оборудование для заземления и защиты от молнии должно быть типа, указанного в пунктах ниже. Производитель: Dehn - Obo Bettermann - Radsan -Amper или утвержденный аналог.
7.3.1 | Оцинкованный пруток 40X4 | Mt | 530 | 0
7.3.2 | Сплошная оцинкованная проволока Ø8 мм | Mt | 200 | 0
7.3.3 | Фиксированная клемма заземления | Шт. | 11 | 0
7.3.4 | Соединительное оборудование | Шт. | 10 | 0
7.3.5 | Держатель кровельного проводника | Шт. | 200 | 0
7.3.6 | Эквипотенциальная шина 500x60x5 мм | Шт. | 2 | 0
7.3.7 | Коннектор | Шт. | 10 | 0
7.3.8 | Заземляющая яма | Шт. | 1 | 0
7.3.9 | 16 мм² Cu | Mt | 17 | 0
7.3.10 | 1x25 N2XH-J | Mt | 55 | 0
Производитель: Prysmian, Nexans или аналогичные.
7,4 | РОЗЕТКА И ВЫКЛЮЧАТЕЛИ
Оборудование по чертежам, включая рамы, групповые рамы, все аксессуары, арматуру, необходимую для установки, испытаний и ввода в эксплуатацию.
Все оборудование для розеток и переключателей должно быть типов, указанных в пунктах ниже. Производитель: Panaspnic, Legrand, Scheider, Gewis или аналогичные.
7.4.1 | Розетка с одной розеткой (встраиваемая) | Шт. | 9 | 0
7.4.2 | Sc5 = (2 розетки + 1 розетка для ИБП + 1 розетка для данных + 1 телефонная розетка) Комбинация настольных розеток | Шт. | 1 | 0
7.4.3 | Sc6 = (3 розетки + 1 розетка для ИБП + 2 розетки для данных + 1 телефонная розетка) Комбинация настольных розеток | Шт. | 3 | 0
7.4.4 | Sc7 = (4 розетки + 3 розетки) Комбинация настольных розеток | Шт. | 1 | 0
7.4.5 | Sc9 = (2 розетки + 2 разъема для передачи данных + 1 телефонная розетка) Комбинация настольных розеток | Шт. | 9 | 0
7.4.6 | Sc10 = (2 розетки + 5 розеток Ups) Комбинация утопленных розеток | Шт. | 1 | 0
7.4.7 | Комбинация утопленных розеток (1 розетка + 1 розетка для данных) | Шт.
7.4.8 | Переключатель One Gang (встраиваемый) | Шт. | 3 | 0
7.4.9 | Момантарный переключатель (встраиваемый тип) | Шт. | 3 | 0
7,5 | ОСВЕЩЕНИЕ
Оборудование согласно чертежам, включая все аксессуары, арматуру, испытания и ввод в эксплуатацию и поставку в полностью функциональном виде.
Все оборудование для осветительной арматуры должно быть типа, указанного в пунктах ниже.
Изготовители: Белинтегра - страна происхождения Беларусь, или одобренный аналог.
7.5.1 | L-1: Белинтегра ДПП 22-40-116.24.41 (1,5M) Стандартный C | Шт. | 4 | 0
Изготовители: Белинтегра - страна происхождения Беларусь, или одобренный аналог.
7.5.2 | Л-2: Белинтегра ДПП 22-64-117.18.31 Стандарт | Шт. | 9 | 0
Изготовители: Белинтегра - страна происхождения Беларусь, или одобренный аналог.
7.5.3 | L-2-K: Belintegra Dpp 22-64-117.18.31 Standard (с аварийным комплектом 3 H) | Шт. | 6 | 0
Изготовители: Белинтегра - страна происхождения Беларусь, или одобренный аналог.
7.5.4 | Л-3: Белинтегра Дво 12-31-111.01 Оп. Lite C | Шт. | 1 | 0
Изготовители: Белинтегра - страна происхождения Беларусь, или одобренный аналог.
7.5.5 | Л-3-К: Белинтегра Дво 12-31-111.01 Оп. Lite C (с аварийным комплектом 3 H) | Шт. | 3 | 0
Изготовители: Белинтегра - страна происхождения Беларусь, или одобренный аналог.
7.5.6 | El-3: аварийный светильник 1x3 Вт (3H-M) с никель-кадмиевым аккумулятором (настенного типа) | Шт. | 3 | 0
Производители: Legrand, Vanlien или Approved Equal.
7,6 | ПВХ ТРАНКИНГ
| Оборудование согласно чертежам, включая маркировку с использованием всех необходимых принадлежностей, арматуры, испытания, ввод в эксплуатацию и поставку в полностью функциональном виде. Стоимость всей необходимой арматуры должна быть включена в цену за единицу короба. Вся фурнитура и фурнитура должны быть оригинальными и заводского производства, на строительной площадке никакая резка, обрезка кромок производиться не будет. Все кабельные лотки должны быть усиленного типа. | Заметка
7.6.1 | Транкинг
7.6.1.1 | 50х130 ПВХ короб | мт | 40 | 0
Производители: Legrand, Schneider или Approved Equal.
7,7 | Система IP-видеонаблюдения
Оборудование согласно чертежу, включая все переключатели, органайзеры, нашивки, аксессуары, фурнитуру, испытания и ввод в эксплуатацию и поставку в полностью функциональном виде.
Все оборудование для системы IP-видеонаблюдения должно быть типов, указанных в пунктах ниже. Производители: Производители: Honeywell, Tyco, Siemens, Pelco или Approved Equal.
7.6.1 | Распределительная панель CCTV
7.6.1.1 | Кодовый номер: B13 / FDP / 01/01 | Шт. | 1 | 0
7.6.2 | Полевое оборудование
7.6.2.1 | 2-мегапиксельная миниатюрная купольная камера с ИК-подсветкой (H.265) 1 / 2,8 дюйма PS CMOS, 0,01 люкс, ICR, 3D DNR, фиксированный объектив 4 мм, DWDR, дальность ИК-освещения 30 м, двойной поток, BLC, ROI, антифликер, ONVIF, IP67, IK10, PoE | Шт. | 3 | 0
7.6.2.2 | Наружная миниатюрная ИК-камера с ИК-подсветкой (H.265) (включая внешнюю рамку) 1 / 2,8-дюймовая CMOS-матрица, цвет 0,01 люкс, фиксированный объектив 4 мм, расстояние ИК-подсветки 30 м, ICR, 3D DNR, DWDR, ROI, антифликер , ONVIF, IP67, PoE | Шт. | 22 | 0
7.6.3 | Кабели
Производители: AMP, Lappkabel, Lucent или Approved Equal.
7.6.3.1 | CAT6 UTP-HF | Mt | 550 | 0
7.6.4 | Тестирование и ввод в эксплуатацию | Устанавливать | 1 | 0
7,7 | ПОЖАРНАЯ СИСТЕМА
Оборудование согласно чертежу, включая все аксессуары, фитинги, испытания и ввод в эксплуатацию, а также поставку в полностью функциональном виде.
Все оборудование для системы пожарной сигнализации должно быть типа, указанного в пунктах ниже. Производители: Bosh, Tyco, Siemens, Honeywell, Edwards или Approved Equal.
7.7.1 | Панель пожарной сигнализации 1 шлейф (128 точек) Интеллектуальная адресная панель пожарной сигнализации, сертифицированная по стандартам En 54-2 и En 54-4.
7.7.1.1 | B13 / FAP / 01/01 | Шт. | 1 | 0
7.7.2 | Оборудование пожарной сигнализации
7.7.2.1 | Умный Адрессабле оптически Дедектор дыма с основанием с изолятором | Шт. | 3 | 0
7.7.2.2 | Интеллектуальный адресный комбинированный детектор тепла и дыма с основанием с изолятором | Шт. | 1 | 0
7.7.2.3 | Интеллектуальная точка вызова Adressablel Manuel | Шт. | 3 | 0
7.7.2.4 | Интеллектуальный адресный маяк | Шт. | 3 | 0
7.7.2.5 | Интеллектуальный адресный эхолот | Шт. | 1 | 0
7.7.3 | Кабели
Производители: Клас, Лаппкабель, 2М Или Утвержденный Равный.
7.7.3.1 | 2X2X1,5 JH (st) H Fe 180 E 90 | Mt | 100 | 0
7.7.4 | Тестирование и ввод в эксплуатацию | устанавливать | 1 | 0
7,8 | СИСТЕМА КОММУНИКАЦИИ
| Оборудование согласно чертежу, включая все переключатели, органайзеры, нашивки, аксессуары, фурнитуру, испытания и ввод в эксплуатацию и поставку в полностью функциональном виде. | Заметка
Все оборудование для системы связи должно быть типов, указанных в пунктах ниже. Производители: Estap, Panduit, Tum Rack или Approved Equal.
7.8.1 | Панель распределения связи
7.8.1.1 | Кодовый номер: B13 / FDP / 01/01 | Шт. | 1 | 0
7.8.2 | Кабели
Производители: Klas, Lappkabel, Lucent или Approved Equal.
7.8.2.1 | Кабель CAT & H UTP | Mt | 295 | 0
7.8.3 | Тестирование и ввод в эксплуатацию | Устанавливать | 1 | 0
7.9 | UPS
Оборудование ИБП с 10-минутными батареями, включая доставку всех необходимых принадлежностей, выполнение всех установок, включая ввод в эксплуатацию и тестирование затрат на рабочую силу, обеспечение полностью функциональной формы.
Все оборудование для ИБП должно быть типа, указанного в пунктах ниже. Производители: Legrand, Inform, Schneider или Approved Equal.
7.9.1 | 5 кВА. 380В / 380В, 10-минутный источник бесперебойного питания аккумуляторной группы. | Шт. | 1 | 0

## B14
7.0 | ЭЛЕКТРОТЕХНИЧЕСКИЕ РАБОТЫ |  |  | 0
| Все работы должны выполняться по стандартам, техническим условиям и чертежам. Тарифы на работы по электросистеме, которые непосредственно относятся к электромонтажным работам, должны включать в себя следующее, но не ограничиваются указанным. Поставка и обеспечение всех необходимых вспомогательных работ, необходимых для завершения работ. | Заметка
| Элементы в целом также должны включать кабелепроводы, соединительные коробки, органы управления, провода, соединители, зажимы, болты, а соединительные кабели с распределительными щитами и общей электрической сетью включены в цену за единицу. | Заметка
| Испытания и пусконаладочные работы всех систем и электроустановок должны быть выполнены, а отчет о проверке должен быть представлен в соответствии с требованиями источника питания. | Заметка
| «Все приведенные здесь количества являются приблизительными и могут измениться в зависимости от фактической установки на заводе». | Заметка
| Все щитовые щиты и блоки потребителей должны иметь нумерацию проводов, а на внутреннюю поверхность двери должна быть наклеена многослойная электрическая схема. | Заметка
| Электропроводы, проложенные вдоль земли, должны быть надежно защищены трубопроводами из ПВХ. Земля должна быть засыпана должным образом. | Заметка
| Электропроводы, проложенные вдоль внутренних дорог, должны быть надежно защищены трубопроводами из ПВХ. Прорезанная дорога должна быть заполнена массивным бетоном и заделана дорожным покрытием. | Заметка
| Сверление отверстий необходимых размеров в стенах и перекрытиях для проходных каналов и другие работы, необходимые для полной установки. | Заметка
| Тарифы на механическое и электрическое оборудование, установки и т.п. включают все необходимые подключения к источнику питания. | Заметка
| Все оборудование для электрической системы должно быть типа, указанного в пунктах ниже. | Заметка
7.1 | РАСПРЕДЕЛИТЕЛЬНЫЕ ДОСКИ
| Электрические панели полностью функциональны, согласно соответствующей однолинейной схеме, включая все распределительные устройства, измерительные приборы, ограничители перенапряжения, сигнальные лампы, аксессуары, маркировку цепей управления, включая испытания и ввод в эксплуатацию. Уровень IP и форма панелей должны быть такими, как указано на чертежах. | Заметка
| Все оборудование для системы распределительного щита должно быть типов, указанных в пунктах ниже. Производитель: ABB, Siemens, Schneider, Legrand или аналогичные. | Заметка
7.1.1 | Совет Дистрибьютора
7.1.1.1 | B14 / MDP / 01/01 | Шт. | 1 | 0
7.1.1.2 | B14 / CP / 01/01 | Шт. | 1 | 0
7.1.1.3 | B14 / LSP / 01/01 | Шт. | 1 | 0
7.1.1.4 | B14 / SP / 01 / 01_01u | Шт. | 1 | 0
7.1.1.5 | B14 / MCC / 02/01 | Шт. | 1 | 0
7.1.1.6 | B14 / MCC / 02/02 | Шт. | 1 | 0
7.2 | КАБЕЛИ
| Кабели согласно чертежам, включая маркировку, изготовление регуляторов, использование всех необходимых аксессуаров, фитингов, тестирование и ввод в эксплуатацию, а также доставку в полностью функциональном виде. Как указано на чертежах, необходимые трубопроводы и аксессуары для фитингов будут включены в цену за единицу кабеля. | Заметка
7.2.1 | Тип NHXMH-J
| Производитель: Prysmian, Nexans или аналогичные. | Mt
7.2.1.1 | 2x1,5 мм² | Mt | 60 | 0
7.2.1.2 | 3x2,5 мм² | Mt | 3500 | 0
7.2.2 | Тип N2XH
Производитель: Prysmian, Nexans или аналогичные.
7.2.1.3 | 1x95 мм² | Mt | 65 | 0
7.2.1.4 | 3x70 / 35 мм² | Mt | 115 | 0
7.2.1.5 | 4x16 мм² | Mt | 100 | 0
7.2.3 | Тип N2XH-J
Производитель: Prysmian, Nexans или аналогичные.
7.2.1.6 | 5x2,5 мм² | Mt | 150 | 0
7.2.1.7 | 5x4 мм² | Mt | 1160 | 0
7.2.1.8 | 5x6 мм² | Mt | 300 | 0
7.2.1.9 | 5x10 мм² | Mt | 10 | 0
7.2.1.10 | 1x16 мм² | Mt | 100 | 0
7.2.1.11 | 1x70 мм² | Mt | 115 | 0
7.2.1.12 | 1x95 мм² | Mt | 10 | 0
7.2.4 | N2XH-J FE 180 E90 Тип
Производитель: Prysmian, Nexans или аналогичные.
7.2.1.13 | 3x2,5 мм² | Mt | 30 | 0
7.3 | ЗАЗЕМЛЕНИЕ И МОЛНИЕЗАЩИТА
| Оборудование согласно чертежам, включая маркировку с использованием всех необходимых принадлежностей, приспособлений, испытания и пуско-наладку и поставку в полностью функциональном виде. | Заметка
| Все оборудование для заземления и защиты от молнии должно быть типа, указанного в пунктах ниже. Производитель: Dehn - Obo Bettermann - Radsan -Amper или утвержденный аналог. | Заметка
7.3.1 | Оцинкованная сталь 40X4 | Mt | 970 | 0
7.3.2 | Ø8 мм массивная оцинкованная сталь | Mt | 420 | 0
7.3.3 | Гибкая оцинкованная сталь Ø8 мм | Mt | 160 | 0
7.3.4 | Фиксированная клемма заземления | Шт. | 14 | 0
7.3.5 | Держатель кровельного проводника | Шт. | 360 | 0
7.3.6 | Эквипотенциальная шина 500x60x5 мм | Шт. | 3 | 0
7.3.7 | Эквипотенциальная шина 300x60x5 мм | Шт. | 1 | 0
7.3.8 | Заземляющая яма | Шт. | 1 | 0
7.3.9 | 16 мм² Cu | Mt | 23 | 0
7.3.10 | 25 мм² Cu | Mt | 11 | 0
7.3.11 | 1x25 N2XH-J | Mt | 25 | 0
Производитель: Prysmian, Nexans или аналогичные.
7,4 | РОЗЕТКА И ВЫКЛЮЧАТЕЛИ
| Оборудование по чертежам, включая рамы, групповые рамы, все аксессуары, арматуру, необходимую для установки, испытаний и ввода в эксплуатацию. | Заметка
| Все аппаратное обеспечение для розеток и переключателей должно быть типов, указанных в пунктах ниже. Производитель: Panasonic, Legrand, Scheider, Gewis или аналогичные. | Заметка
7.4.1 | Розетка с одной розеткой (встраиваемая) | Шт. | 30 | 0
7.4.2 | Розетка с одной розеткой с крышкой (утопленная) | Шт.
7.4.3 | Sc1 = (1 розетка + 2 розетки Ups + 1 розетка для данных + 1 телефонная розетка) Комбинация утопленных розеток | Шт. | 3 | 0
7.4.4 | Комбинация утопленных разъемов (2 разъема + 1 разъем для передачи данных) | Шт. | 5 | 0
7.4.5 | Комбинация розеток, включая 1 шт. 32 A - розетка 400 В, 1 шт. 3 фазы - 32 A с тепловой / магнитной / Rcd защитой (30 мА), 1 шт. 16 A - розетка 230 В, 1 шт. 1 фаза - 16 A С термической / магнитной защитой / защитой от Rcd (30 мА) (поверхностный) | Шт. | 7 | 0
7.4.6 | Переключатель One Gang (встраиваемый) | Шт. | 12 | 0
7.4.7 | Двухпозиционный переключатель (утопленный) | Шт. | 1 | 0
7.4.8 | Момантарный переключатель (встраиваемый) | Шт. | 2 | 0
7.4.9 | Датчик движения | Шт. | 13 | 0
Производитель: Steinel, Nade или аналогичные.
7,5 | ОСВЕЩЕНИЕ
| Оборудование согласно чертежам, включая все аксессуары, арматуру, испытания и ввод в эксплуатацию и поставку в полностью функциональном виде. | Заметка
| Все оборудование для осветительной арматуры должно быть типа, указанного в пунктах ниже. | Заметка
7.5.1 | Л-2: Белинтегра ДПП 22-64-117.18.31 Стандарт | Шт. | 21 | 0
Изготовители: Белинтегра - страна происхождения Беларусь, или одобренный аналог.
7.5.2 | L-2-K: Belintegra Dpp 22-64-117.18.31 Standard (с аварийным комплектом 3 H) | Шт. | 11 | 0
Изготовители: Белинтегра - страна происхождения Беларусь, или одобренный аналог.
7.5.3 | Л-3: Белинтегра Дво 12-31-111.01 Оп. Lite C | Шт. | 5 | 0
Изготовители: Белинтегра - страна происхождения Беларусь, или одобренный аналог.
7.5.4 | Л-3-К: Белинтегра Дво 12-31-111.01 Оп. Lite C (с аварийным комплектом 3 H) | Шт. | 3 | 0
Изготовители: Белинтегра - страна происхождения Беларусь, или одобренный аналог.
7.5.5 | L-6: Белинтегра Дво 12-10-113.30 Сатурн Свет | Шт. | 22 | 0
Изготовители: Белинтегра - страна происхождения Беларусь, или одобренный аналог.
7.5.6 | L-6: Belintegra Dvo 12-10-113.30 Saturn Light (с аварийным комплектом 3 H) | Шт. | 19 | 0
Изготовители: Белинтегра - страна происхождения Беларусь, или одобренный аналог.
7.5.7 | L-8: Белинтегра Дво 12-10-115.30 Свет Сатурна Ip54_1 | Шт. | 2 | 0
Изготовители: Белинтегра - страна происхождения Беларусь, или одобренный аналог.
7.5.8 | L-8: Belintegra Dvo 12-10-115.30 Saturn Light Ip54_1 (с аварийным комплектом 3 H) | Шт. | 3 | 0
Изготовители: Белинтегра - страна происхождения Беларусь, или одобренный аналог.
7.5.9 | El-1: 1X3 Вт (3H-M) аварийный светильник с никель-кадмиевым аккумулятором (двусторонний) | Шт. | 3 | 0
Производители: Legrand, Vanlien или Approved Equal.
7.5.10 | El-3: аварийный светильник 1x3 Вт (3H-M) с никель-кадмиевым аккумулятором (настенного типа) | Шт. | 4 | 0
Производители: Legrand, Vanlien или Approved Equal.
7.5.11 | El-4: аварийный светильник 1x3 Вт (3H-M) с никель-кадмиевым аккумулятором (односторонний) | Шт. | 3 | 0
Производители: Legrand, Vanlien или Approved Equal.
7,6 | КАБЕЛЬНЫЕ ЛОТКИ
| Оборудование согласно чертежам, включая маркировку с использованием всех необходимых принадлежностей, арматуры, испытания, ввод в эксплуатацию и поставку в полностью функциональном виде. Все необходимые подвески, фурнитура, цена должны быть включены в цену за единицу кабельных лотков. | Заметка
| Вся фурнитура и фурнитура должны быть оригинальными и заводского производства, на строительной площадке не будет производиться резка, обрезка кромок, все кабельные лотки должны быть усиленного типа | Заметка
| Все оборудование для кабельного лотка должно быть типа, указанного в пунктах ниже. Производитель: EAE, Gersan, Obo Bettermann или аналогичный по утверждению. | Заметка
7.6.1 | Кабельные лотки
7.6.1.1 | 50 мм ширина 40 мм высота толщина 1,5 мм | Mt | 90 | 0
7.6.1.2 | 100 мм ширина 40 мм высота толщина 1,5 мм | Mt | 115 | 0
7.6.1.3 | 200 мм ширина 40 мм высота толщина 1,5 мм | Mt | 260 | 0
7.6.1.4 | 300 мм ширина 40 мм высота толщина 1,5 мм | Mt | 25 | 0
7.6.1.5 | 400 мм ширина 40 мм высота толщина 1,5 мм | Mt | 19 | 0
7.6.2 | Кабельные лотки с крышкой
| 50 мм ширина 40 мм высота толщина 1,5 мм | Mt | 25 | 0
7.6.3 | Кабельный лоток лестничного типа
7.6.2.1 | 200 мм ширина 60 мм высота толщина 1,5 мм | Mt | 23 | 0
7.6.2.2 | 400 мм ширина 60 мм высота толщина 1,5 мм | Mt | 19 | 0
7,7 | СИСТЕМА IP-видеонаблюдения
| Оборудование согласно чертежу, включая все переключатели, органайзеры, нашивки, аксессуары, фурнитуру, испытания и ввод в эксплуатацию и поставку в полностью функциональном виде. | Заметка
| Все оборудование для системы IP-видеонаблюдения должно быть типов, указанных в пунктах ниже. Производители: Производители: Honeywell, Tyco, Siemens, Pelco или Approved Equal. | Заметка
7.7.1 | Распределительная панель CCTV
7.7.1.1 | Кодовый номер: B14 / FDP / 01/01 | Шт. | 1 | 0
7.7.2 | Полевое оборудование
7.7.2.1 | 2-мегапиксельная миниатюрная купольная камера с ИК-подсветкой (H.265) 1 / 2,8 дюйма PS CMOS, 0,01 люкс, ICR, 3D DNR, фиксированный объектив 4 мм, DWDR, дальность ИК-освещения 30 м, двойной поток, BLC, ROI, антифликер, ONVIF, IP67, IK10, PoE | Шт. | 10 | 0
7.7.2.2 | Наружная миниатюрная ИК-камера с ИК-подсветкой (H.265) (включая внешнюю рамку) 1 / 2,8-дюймовая CMOS-матрица, цвет 0,01 люкс, фиксированный объектив 4 мм, расстояние ИК-подсветки 30 м, ICR, 3D DNR, DWDR, ROI, антифликер , ONVIF, IP67, PoE | Шт. | 12 | 0
7.7.3 | Кабели
Производители: AMP, Lappkabel, Lucent или Approved Equal.
7.7.3.1 | CAT6 UTP-HF | Mt | 1050 | 0
7.7.4 | Тестирование и ввод в эксплуатацию | Устанавливать | 1 | 0
7,8 | ПОЖАРНАЯ СИСТЕМА
| Оборудование согласно чертежу, включая все аксессуары, фитинги, испытания и ввод в эксплуатацию, а также поставку в полностью функциональном виде. | Заметка
| Все оборудование для системы пожарной сигнализации должно быть типа, указанного в пунктах ниже. Производители: Bosh, Tyco, Siemens, Honeywell, Edwards или Approved Equal. | Заметка
7.8.1 | Панель пожарной сигнализации 1 шлейф (128 точек) Интеллектуальная адресная панель пожарной сигнализации, сертифицированная по стандартам En 54-2 и En 54-4.
7.8.1.1 | Кодовый номер: B14 / FAP / 01/01 | Шт. | 1 | 0
7.8.2 | Оборудование пожарной сигнализации
7.8.2.1 | Умный Адрессабле оптически Дедектор дыма с основанием с изолятором | Шт. | 35 | 0
7.8.2.2 | Интеллектуальный адресный комбинированный детектор тепла и дыма с основанием с изолятором | Шт. | 6 | 0
7.8.2.3 | Интеллектуальная точка вызова Adressablel Manuel | Шт. | 7 | 0
7.8.2.4 | Интеллектуальный адресный эхолот с маяком | Шт. | 7 | 0
7.8.2.5 | Модуль ввода | Шт. | 2 | 0
7.8.2.6 | Модуль вывода | Шт. | 2 | 0
7.8.3 | Кабели
Производители: Клас, Лаппкабель, 2М Или Утвержденный Равный.
7.8.3.1 | 2X2X1,5 JH (st) H Fe 180 E 90 | Mt | 840 | 0
7.8.3.2 | 2X1.5 ЛИХЧ Fe 180 E 90 | Mt | 6 | 0
7.8.4 | Тестирование и ввод в эксплуатацию | устанавливать | 1 | 0
7.9 | СИСТЕМА КОММУНИКАЦИИ
Заметка
| Оборудование согласно чертежу, включая все переключатели, органайзеры, нашивки, аксессуары, фурнитуру, испытания и ввод в эксплуатацию и поставку в полностью функциональном виде. | Заметка
| Все оборудование для системы связи должно быть типов, указанных в пунктах ниже. Производители: Estap, Panduit, Tum Rack или Approved Equal. | Заметка
7.9.1 | Панель распределения связи
7.9.1.1 | Кодовый номер: B14 / FDP / 01/01 | Шт. | 1 | 0
7.9.2 | Кабели
Производители: AMP, Lappkabel, Lucent или Approved Equal.
7.9.2.1 | Кабель CAT & H UTP | Mt | 550 | 0
7.9.3 | Тестирование и ввод в эксплуатацию | Устанавливать | 1 | 0
7.10 | UPS
| Оборудование ИБП с 10-минутными батареями, включая доставку всех необходимых принадлежностей, выполнение всех установок, включая ввод в эксплуатацию и тестирование затрат на рабочую силу, обеспечение полностью функциональной формы. | Заметка
| Все оборудование для ИБП должно быть типа, указанного в пунктах ниже. Производители: Legrand, Inform, Schneider или Approved Equal. | Заметка
7.10.1 | 5 кВА. 380В / 380В, 10-минутный источник бесперебойного питания аккумуляторной группы. (B08 / UPS / 01/01) | Шт. | 1 | 0

## B15
7.0 | ЭЛЕКТРОТЕХНИЧЕСКИЕ РАБОТЫ |  |  | 0
| Все работы должны выполняться по стандартам, техническим условиям и чертежам. Тарифы на работы по электросистеме, которые непосредственно относятся к электромонтажным работам, должны включать в себя следующее, но не ограничиваются указанным. Поставка и обеспечение всех необходимых вспомогательных работ, необходимых для завершения работ. | Заметка
| Элементы в целом также должны включать кабелепроводы, соединительные коробки, органы управления, провода, соединители, зажимы, болты, а соединительные кабели с распределительными щитами и общей электрической сетью включены в цену за единицу. | Заметка
| Испытания и пусконаладочные работы всех систем и электроустановок должны быть выполнены, а отчет о проверке должен быть представлен в соответствии с требованиями источника питания. | Заметка
| «Все приведенные здесь количества являются приблизительными и могут измениться в зависимости от фактической установки на месте». | Заметка
| Все щитовые щиты и блоки потребителей должны иметь нумерацию проводов, а на внутреннюю поверхность двери должна быть наклеена многослойная электрическая схема. | Заметка
| Электропроводы, проложенные вдоль земли, должны быть надежно защищены трубопроводами из ПВХ. Земля должна быть засыпана должным образом. | Заметка
| Электропроводы, проложенные вдоль внутренних дорог, должны быть надежно защищены трубопроводами из ПВХ. Прорезанная дорога должна быть заполнена массивным бетоном и заделана дорожным покрытием. | Заметка
| Сверление отверстий необходимых размеров в стенах и перекрытиях для проходных каналов и другие работы, необходимые для полной установки. | Заметка
| Тарифы на механическое и электрическое оборудование, установки и т.п. включают все необходимые подключения к источнику питания. | Заметка
| Все оборудование для электрической системы должно быть типа, указанного в пунктах ниже. | Заметка
7.1 | РАСПРЕДЕЛИТЕЛЬНЫЕ ДОСКИ
| Электрические панели полностью функциональны, согласно соответствующей однолинейной схеме, включая все распределительные устройства, измерительные приборы, ограничители перенапряжения, сигнальные лампы, аксессуары, маркировку цепей управления, включая испытания и ввод в эксплуатацию. Уровень IP и форма панелей должны быть такими, как указано на чертежах. | Заметка
| Все оборудование для системы распределительного щита должно быть типов, указанных в пунктах ниже. Производитель: ABB, Siemens, Schneider, Legrand или аналогичные. | Заметка
7.1.1 | Совет Дистрибьютора
7.1.1.1 | Кодовый номер: B15-1 / LSP / GF / 01_01u | Шт. | 1 | 0
7.1.1.2 | Кодовый номер: B15-2 / LSP / GF / 01_01u | Шт. | 1 | 0
7.1.2 | Корректировка коэффициента мощности на плате
7.1.2.1 | Кодовый номер: B15-1 / CP / GF / 01 | Шт. | 1 | 0
7.1.2.2 | Кодовый номер: B15-1 / CP / GF / 02 | Шт. | 1 | 0
7.2 | КАБЕЛИ
| Кабели согласно чертежам, включая маркировку, изготовление регуляторов, использование всех необходимых аксессуаров, фитингов, тестирование и ввод в эксплуатацию, а также доставку в полностью функциональном виде. Как указано на чертежах, необходимые трубопроводы и аксессуары для фитингов будут включены в цену за единицу кабеля. | Заметка
7.2.1 | Тип NHXMH-J
| Производитель: Prysmian, Nexans или аналогичные. | Заметка
7.2.1.1 | 3x2,5 мм² | Mt | 1150 | 0
7.2.2 | Тип NHXMH
| Производитель: Prysmian, Nexans или аналогичные. | Заметка
7.2.2.1 | 2x1,5 мм² | Mt | 70 | 0
7.2.3 | Тип N2XH
| Производитель: Prysmian, Nexans или аналогичные. | Заметка
7.2.3.1 | 4x16 мм² | Mt | 90 | 0
7.2.4 | Тип N2XH-J
| Производитель: Prysmian, Nexans или аналогичные. | Заметка
7.2.4.1 | 5x4 мм² | Mt | 35 | 0
7.2.4.2 | 1x16 мм² | Mt | 90 | 0
7.3 | ЗАЗЕМЛЕНИЕ И МОЛНИЕЗАЩИТА
| Оборудование согласно чертежам, включая маркировку с использованием всех необходимых принадлежностей, приспособлений, испытания и пуско-наладку и поставку в полностью функциональном виде. | Заметка
| Все оборудование для заземления и защиты от молнии должно быть типа, указанного в пунктах ниже. Производитель: Dehn - Obo Bettermann - Radsan -Amper или утвержденный аналог. | Заметка
7.3.1 | Оцинкованный пруток 40X4 | Mt | 470 | 0
7.3.2 | Сплошная оцинкованная проволока Ø8 мм | Mt | 200 | 0
7.3.3 | 2 м Длина гибкая оцинкованная проволока Ø8 мм | Шт. | 10 | 0
7.3.4 | Коннектор | Шт. | 10 | 0
7.3.5 | Фиксированная клемма заземления | Шт. | 24 | 0
7.3.6 | Держатель кровельного проводника | Шт. | 200 | 0
7.3.7 | Эквипотенциальная шина 500x60x5 мм | Шт. | 4 | 0
7.3.8 | Заземляющая яма | Шт. | 1 | 0
7,4 | КАБЕЛЬНЫЕ ЛОТКИ
| Оборудование согласно чертежам, включая маркировку с использованием всех необходимых принадлежностей, арматуры, испытания, ввод в эксплуатацию и поставку в полностью функциональном виде. Все необходимые подвески, фурнитура, цена должны быть включены в цену за единицу кабельных лотков. | Заметка
| Вся фурнитура и фурнитура должны быть оригинальными и заводского производства, на строительной площадке не будет производиться резка, обрезка кромок, все кабельные лотки должны быть усиленного типа | Заметка
| Все оборудование для кабельного лотка должно быть типа, указанного в пунктах ниже. Производитель: EAE, Gersan, Obo Bettermann или аналогичный по утверждению. | Заметка
7.4.1 | Кабельные лотки
7.4.1.1 | 50 мм ширина 40 мм высота толщина 1,5 мм | Mt | 35 | 0
7.4.1.2 | 100 мм ширина 40 мм высота толщина 1,5 мм | Mt | 35 | 0
7.4.2 | Кабельный лоток лестничного типа
7.4.2.1 | 100 мм ширина 60 мм высота толщина 1,5 мм | Mt | 10 | 0
7,5 | РОЗЕТКА И ВЫКЛЮЧАТЕЛИ
| Оборудование по чертежам, включая рамы, групповые рамы, все аксессуары, арматуру, необходимую для установки, испытаний и ввода в эксплуатацию. | Заметка
| Все оборудование для розеток и переключателей должно быть типов, указанных в пунктах ниже. Производитель: Panaspnic, Legrand, Scheider, Gewis или аналогичные. | Заметка
7.5.1 | Розетка с одной розеткой (встраиваемая) | Шт. | 8 | 0
7.5.2 | Комбинация утопленных розеток (2 розетки) | Шт. | 2 | 0
7.5.3 | Sc1 = (1 розетка + 2 розетки Ups + 1 розетка для данных + 1 телефонная розетка) Комбинация утопленных розеток | Шт. | 6 | 0
7.5.4 | Комбинация розеток, включая 1 шт. 32 A - розетка 400 В, 1 шт. 3 фазы - 32 A с тепловой / магнитной / Rcd защитой (30 мА), 1 шт. 16 A - розетка 230 В, 1 шт. 1 фаза - 16 A С термической / магнитной защитой / защитой от Rcd (30 мА) (поверхностный) | Шт. | 2 | 0
7.5.5 | Переключатель One Gang (встраиваемый) | Шт. | 8 | 0
7.5.6 | Мгновенный переключатель (встраиваемый тип) | Шт. | 2 | 0
7,6 | ОСВЕЩЕНИЕ
| Оборудование согласно чертежам, включая все аксессуары, арматуру, испытания и ввод в эксплуатацию и поставку в полностью функциональном виде. | Заметка
| Все оборудование для осветительной арматуры должно быть типа, указанного в пунктах ниже. | Заметка
7.6.1 | Белинтегра ДПП 22-40-116.24.41 (1,5М) Стандарт С | Шт. | 7 | 0
Изготовители: Белинтегра - страна происхождения Беларусь, или одобренный аналог.
7.6.2 | Белинтегра ДПП 22-64-117.18.31 Стандарт | Шт. | 5 | 0
Изготовители: Белинтегра - страна происхождения Беларусь, или одобренный аналог.
7.6.3 | Belintegra Dpp 22-64-117.18.31 Standard (с аварийным комплектом-3H) | Шт. | 6 | 0
Изготовители: Белинтегра - страна происхождения Беларусь, или одобренный аналог.
7.6.4 | Белинтегра Дво 12-31-111.01 Оп. Lite C | Шт. | 2 | 0
Изготовители: Белинтегра - страна происхождения Беларусь, или одобренный аналог.
7.6.5 | Белинтегра ДПП 22-30-111.4 Квадро М | Шт. | 8 | 0
Изготовители: Белинтегра - страна происхождения Беларусь, или одобренный аналог.
7.6.6 | Белинтегра ДПП 22-30-111.4 Квадро М (с аварийным комплектом-3Н) | Шт. | 2 | 0
Изготовители: Белинтегра - страна происхождения Беларусь, или одобренный аналог.
7.6.7 | El-3: аварийный светильник 1x3 Вт (3H-M) с никель-кадмиевым аккумулятором (односторонний) | Шт. | 2 | 0
Производители: Legrand, Vanlien или Approved Equal.
7,7 | СИСТЕМА КОММУНИКАЦИИ
| Оборудование согласно чертежу, включая все переключатели, органайзеры, нашивки, аксессуары, фурнитуру, испытания и ввод в эксплуатацию и поставку в полностью функциональном виде. | Заметка
| Все оборудование для системы связи должно быть типов, указанных в пунктах ниже. Производители: Estap, Panduit, Tum Rack или Approved Equal. | Заметка
7.7.1 | Панель распределения связи
7.7.1.1 | Кодовый номер: B15-1 / FDP / GF / 01, | Шт. | 1 | 0
7.7.1.2 | Кодовый номер: B15-2 / FDP / GF / 01 | Шт. | 1 | 0
7.7.2 | Точка доступа WiFi
7.7.2.1 | Точка доступа POE | Шт. | 6 | 0
7.7.3 | Кабели
7.7.3.1 | Кабель CAT & H UTP | Mt | 210 | 0
Производители: AMP, Lappkabel, Lucent или Approved Equal.
7.7.4 | Тестирование и ввод в эксплуатацию | Устанавливать | 1 | 0
7,8 | Система IP-видеонаблюдения
| Оборудование согласно чертежу, включая все переключатели, органайзеры, нашивки, аксессуары, фурнитуру, испытания и ввод в эксплуатацию и поставку в полностью функциональном виде. | Заметка
| Все оборудование для системы IP-видеонаблюдения должно быть типов, указанных в пунктах ниже. Производители: Производители: Honeywell, Tyco, Siemens, Pelco или Approved Equal. | Заметка
7.8.1 | Распределительная панель CCTV
7.8.1.1 | Кодовый номер: B15-1 / FDP / GF / 01, | Шт. | 1 | 0
7.8.1.2 | Кодовый номер: B15-2 / FDP / GF / 01 | Шт. | 1 | 0
7.8.2 | Полевое оборудование
7.8.2.1 | 2-мегапиксельная миниатюрная купольная камера с ИК-подсветкой (H.265) 1 / 2,8 дюйма PS CMOS, 0,01 люкс, ICR, 3D DNR, фиксированный объектив 4 мм, DWDR, дальность ИК-освещения 30 м, двойной поток, BLC, ROI, антифликер, ONVIF, IP67, IK10, PoE | Шт. | 6 | 0
7.8.2.2 | Наружная миниатюрная ИК-камера с ИК-подсветкой (H.265) (включая внешнюю рамку) 1 / 2,8-дюймовая CMOS-матрица, цвет 0,01 люкс, фиксированный объектив 4 мм, расстояние ИК-подсветки 30 м, ICR, 3D DNR, DWDR, ROI, антифликер , ONVIF, IP67, PoE | Шт. | 8 | 0
7.8.3 | Кабели
| Производители: AMP, Lappkabel, Lucent или Approved Equal. | Заметка
7.8.3.1 | CAT6 UTP-HF | Mt | 340 | 0
7.8.4 | Тестирование и ввод в эксплуатацию | устанавливать | 1 | 0
7.9 | ПОЖАРНАЯ СИСТЕМА
| Оборудование согласно чертежу, включая все аксессуары, фитинги, испытания и ввод в эксплуатацию, а также поставку в полностью функциональном виде. | Заметка
| Все оборудование для системы пожарной сигнализации должно быть типа, указанного в пунктах ниже. Производители: Bosh, Tyco, Siemens, Honeywell, Edwards или Approved Equal. | Заметка
7.9.1 | Панель пожарной сигнализации 1 шлейф (128 точек) Интеллектуальная адресная панель пожарной сигнализации, сертифицированная по стандартам En 54-2 и En 54-4.
7.9.1.1 | Кодовый номер: B15-1 / FAP / GF / 01 | Шт. | 1 | 0
7.9.1.2 | Кодовый номер: B15-2 / FAP / GF / 01 | Шт. | 1 | 0
7.9.2 | Оборудование пожарной сигнализации
7.9.2.1 | Умный Адрессабле оптически Дедектор дыма с основанием с изолятором | Шт. | 8 | 0
7.9.2.2 | Интеллектуальный адресный комбинированный детектор тепла и дыма с основанием с изолятором | Шт. | 2 | 0
7.9.2.3 | Интеллектуальная точка вызова Adressablel Manuel | Шт. | 2 | 0
7.9.2.4 | Модули ввода | Шт. | 2 | 0
7.9.2.5 | Интеллектуальный адресный эхолот с маяком | Шт. | 2 | 0
7.9.2.6 | Светодиодный индикатор | Шт. | 2 | 0
7.9.3 | Кабели
| Производители: Клас, Лаппкабель, 2М Или Утвержденный Равный. | Заметка
7.9.3.1 | 2X2X1,5 JH (st) H Fe 180 E 90 | Mt | 160 | 0
7.9.4 | Тестирование и ввод в эксплуатацию | устанавливать | 1 | 0
7.10 | UPS
| Оборудование ИБП с 10-минутными батареями, включая доставку всех необходимых принадлежностей, выполнение всех установок, включая ввод в эксплуатацию и тестирование затрат на рабочую силу, обеспечение полностью функциональной формы. | Заметка
| Все оборудование для ИБП должно быть типа, указанного в пунктах ниже. Производители: Legrand, Inform, Schneider или Approved Equal. | Заметка
7.10.1 | 3 кВА. 230 В / 230 В, 10 минутная группа батарей бесперебойного питания. | Шт. | 1 | 0

## B16
7.0 | ЭЛЕКТРОТЕХНИЧЕСКИЕ РАБОТЫ |  |  | 0
| Все работы должны выполняться по стандартам, техническим условиям и чертежам. Тарифы на работы по электросистеме, которые напрямую относятся к электромонтажным работам, должны включать в себя следующее, но не ограничиваются указанным. Поставка и обеспечение всех необходимых вспомогательных работ, необходимых для завершения работ. | Заметка
| Элементы в целом также должны включать кабелепроводы, соединительные коробки, органы управления, провода, соединители, зажимы, болты, а соединительные кабели с распределительными щитами и общей электрической сетью включены в цену за единицу. | Заметка
| Испытания и ввод в эксплуатацию всех систем и электроустановок должны быть выполнены, а отчет о проверке должен быть представлен в соответствии с требованиями источника питания. | Заметка
| «Все указанные здесь количества являются приблизительными и могут измениться в зависимости от фактической установки на месте». | Заметка
| Все щиты и блоки потребителей должны иметь нумерацию проводов, а на внутреннюю поверхность двери должна быть наклеена многослойная схема. | Заметка
| Электропроводы, проложенные вдоль земли, должны быть надежно защищены трубопроводами из ПВХ. Земля должна быть засыпана должным образом. | Заметка
| Электропроводы, проложенные вдоль внутренних дорог, должны быть надежно защищены трубопроводами из ПВХ. Прорезанная дорога должна быть заполнена массивным бетоном и заделана дорожным покрытием. | Заметка
| Сверление отверстий необходимых размеров в стенах и перекрытиях для проходных каналов и другие работы, необходимые для полной установки. | Заметка
| Тарифы на механическое и электрическое оборудование, установки и т.п. включают в себя все необходимые подключения к источнику питания. | Заметка
Все оборудование для электрической системы должно быть типа, указанного в пунктах ниже.
7.1 | РАСПРЕДЕЛИТЕЛЬНЫЕ ДОСКИ
| Электрические панели полностью функциональны, согласно соответствующей однолинейной схеме, включая все распределительные устройства, приборы учета, ограничители перенапряжения, сигнальные лампы, аксессуары, маркировку цепей управления, включая испытания и ввод в эксплуатацию. Уровень IP и форма панелей должны быть такими, как указано на чертежах. | Заметка
| Все оборудование для системы распределительного щита должно быть типов, указанных в пунктах ниже. Производитель: ABB, Siemens, Schneider, Legrand или аналогичные. | Заметка
7.1.1 | Совет по распространению
7.1.1.1 | Кодовый номер: B16-1 / LSP / GF / 01_01u | Шт. | 1 | 0
7.1.1.2 | Кодовый номер: B16-2 / LSP / GF / 01_01u | Шт. | 1 | 0
7.1.2 | Корректировка коэффициента мощности на плате
7.1.2.1 | Кодовый номер: B16-1 / CP / GF / 01 | Шт. | 1 | 0
7.1.2.2 | Кодовый номер: B16-1 / CP / GF / 02 | Шт. | 1 | 0
7.2 | КАБЕЛИ
| Кабели согласно чертежам, включая маркировку, изготовление регламентов, использование всех необходимых принадлежностей, фитингов, тестирование и ввод в эксплуатацию, а также поставку в полностью функциональном виде. Как указано на чертежах, необходимые трубопроводы и аксессуары для фитингов будут включены в цену за единицу кабеля. | Заметка
7.2.1 | Тип NHXMH-J
| Производитель: Prysmian, Nexans или аналогичные. | Заметка
7.2.1.1 | 3x2,5 мм² | мт | 1150 | 0
7.2.2 | Тип NHXMH
| Производитель: Prysmian, Nexans или аналогичные. | Заметка
7.2.2.1 | 2x1,5 мм² | мт | 70 | 0
7.2.3 | Тип N2XH
| Производитель: Prysmian, Nexans или аналогичные. | Заметка
7.2.3.1 | 4x16 мм² | мт | 90 | 0
7.2.4 | Тип N2XH-J
| Производитель: Prysmian, Nexans или аналогичные. | Заметка
7.2.4.1 | 5x4 мм² | мт | 35 | 0
7.2.4.2 | 1x16 мм² | мт | 90 | 0
7.3 | ЗАЗЕМЛЕНИЕ И МОЛНИЕЗАЩИТА
| Оборудование согласно чертежам, включая маркировку с использованием всех необходимых принадлежностей, приспособлений, испытания и ввод в эксплуатацию, а также поставку в полностью функциональном виде. | Заметка
| Все оборудование для заземления и защиты от молнии должно быть типа, указанного в пунктах ниже. Производитель: Dehn - Obo Bettermann - Radsan -Amper или утвержденный аналог. | Заметка
7.3.1 | Оцинкованный пруток 40X4 | мт | 470 | 0
7.3.2 | Сплошная оцинкованная проволока Ø8 мм | мт | 200 | 0
7.3.3 | 2 м Длина гибкая оцинкованная проволока Ø8 мм | Шт. | 10 | 0
7.3.4 | Коннектор | Шт. | 10 | 0
7.3.5 | Фиксированный зажим заземления | Шт. | 24 | 0
7.3.6 | Держатель кровельного проводника | Шт. | 200 | 0
7.3.7 | Эквипотенциальная шина 500x60x5 мм | Шт. | 4 | 0
7.3.8 | Заземляющая яма | Шт. | 1 | 0
7,4 | КАБЕЛЬНЫЕ ЛОТКИ
| Оборудование согласно чертежам, включая маркировку с использованием всех необходимых принадлежностей, арматуры, испытания, ввод в эксплуатацию и поставку в полностью функциональном виде. Все необходимые подвески, фурнитура, цена должны быть включены в цену за единицу кабельных лотков. | Заметка
| Вся фурнитура и фурнитура должны быть оригинальными и заводского производства, резка, обрезка кромок на строительной площадке производиться не будет. Все кабельные лотки должны быть усиленного типа. | Заметка
| Все оборудование для кабельного лотка должно быть типа, указанного в пунктах ниже. Производитель: EAE, Gersan, Obo Bettermann или аналогичные. | Заметка
7.4.1 | Кабельные лотки
7.4.1.1 | 50 мм ширина 40 мм высота толщина 1,5 мм | мт | 35 | 0
7.4.1.2 | 100 мм ширина 40 мм высота толщина 1,5 мм | мт | 35 | 0
7.4.2 | Кабельный лоток лестничного типа
7.4.2.1 | 100 мм ширина 60 мм высота толщина 1,5 мм | мт | 10 | 0
7,5 | РОЗЕТКА И ВЫКЛЮЧАТЕЛИ
| Оборудование согласно чертежам, включая рамы, групповые рамы, все аксессуары, приспособления, необходимые для установки, испытаний и ввода в эксплуатацию. | Заметка
| Все оборудование для розеток и переключателей должно быть типов, указанных в пунктах ниже. Производитель: Panaspnic, Legrand, Scheider, Gewis или аналогичные. | Заметка
7.5.1 | Розетка с одной розеткой (встраиваемая) | Шт. | 8 | 0
7.5.2 | Комбинация утопленных розеток (2 розетки) | Шт. | 2 | 0
7.5.3 | SC1 = (1 розетка + 2 розетки ИБП + 1 розетка Daata + 1 телефонная розетка) Комбинация утопленных розеток | Шт. | 6 | 0
7.5.4 | Комбинация розеток, включая 1 розетку Scoket на 32 A -400 В, 1 шт., 3 фазы - 32 A с тепловой / магнитной защитой / УЗО (30 мА), 1 шт., Розетка Scoket на 16 A - 230 В, 1 шт., 1 фаза - 16 A С тепловой / магнитной защитой / УЗО (30 мА) (поверхностного типа) | Шт. | 2 | 0
7.5.5 | Переключатель One Gang (встраиваемый) | Шт. | 8 | 0
7.5.6 | Переключатель Momentray (встраиваемый тип) | Шт. | 2 | 0
7,6 | ОСВЕЩЕНИЕ
| Оборудование согласно чертежам, включая все аксессуары, арматуру, испытания и ввод в эксплуатацию и поставку в полностью функциональном виде. | Заметка
| Все оборудование для осветительных приборов должно быть типов, указанных в пунктах ниже. | Заметка
7.6.1 | Белинтегра ДПП 22-40-116.24.41 (1,5М) Стандарт С | Шт. | 7 | 0
Изготовители: Белинтегра - страна происхождения Беларусь, или одобренные равные.
7.6.2 | Белинтегра ДПП 22-64-117.18.31 Стандарт | Шт. | 5 | 0
Изготовители: Белинтегра - страна происхождения Беларусь, или одобренные равные.
7.6.3 | Belintegra Dpp 22-64-117.18.31 Standard (с аварийным комплектом-3H) | Шт. | 6 | 0
Изготовители: Белинтегра - страна происхождения Беларусь, или одобренные равные.
7.6.4 | Белинтегра Дво 12-31-111.01 Оп. Lite C | Шт. | 2 | 0
Изготовители: Белинтегра - страна происхождения Беларусь, или одобренные равные.
7.6.5 | Белинтегра ДПП 22-30-111.4 Квадро М | Шт. | 8 | 0
Изготовители: Белинтегра - страна происхождения Беларусь, или одобренные равные.
7.6.6 | Белинтегра ДПП 22-30-111.4 Квадро М (с аварийным комплектом-3Н) | Шт. | 2 | 0
Изготовители: Белинтегра - страна происхождения Беларусь, или одобренные равные.
7.6.7 | El-3: аварийный светильник 1x3 Вт (3H-M) с никель-кадмиевым аккумулятором (односторонний) | Шт. | 2 | 0
Производители: Legrand, Vanlien или Approved Equal.
7,7 | СИСТЕМА КОММУНИКАЦИИ
| Оборудование согласно чертежу, включая все переключатели, органайзеры, нашивки, аксессуары, фурнитуру, испытания и ввод в эксплуатацию и поставку в полностью функциональном виде. | Заметка
| Все оборудование для системы связи должно быть типов, указанных в пунктах ниже. Производители: Estap, Panduit, Tum Rack или Approved Equal. | Заметка
7.7.1 | Панель распределения коммуникаций
7.7.1.1 | Кодовый номер: B16-1 / FDP / GF / 01, | Шт. | 1 | 0
7.7.1.2 | Кодовый номер: B16-2 / FDP / GF / 01 | Шт. | 1 | 0
7.7.2 | Точка доступа WiFi
7.7.2.1 | Точка доступа POE | Шт. | 6 | 0
7.7.3 | Кабели
Производители: AMP, Lappkabel, Lucent или Approved Equal.
7.7.3.1 | Кабель CAT & H UTP | мт | 210 | 0
7.7.4 | Тестирование и ввод в эксплуатацию | Устанавливать | 1 | 0
7,8 | Система IP-видеонаблюдения
| Оборудование согласно чертежу, включая все переключатели, органайзеры, нашивки, аксессуары, фурнитуру, испытания и ввод в эксплуатацию и поставку в полностью функциональном виде. | Заметка
| Все оборудование для системы IP-видеонаблюдения должно быть типов, указанных в пунктах ниже. Производители: Производители: Honeywell, Tyco, Siemens, Pelco или утвержденный Equal. | Заметка
7.8.1 | Распределительная панель CCTV
7.8.1.1 | Кодовый номер: B16-1 / FDP / GF / 01, | Шт. | 1 | 0
7.8.1.2 | Кодовый номер: B16-2 / FDP / GF / 01 | Шт. | 1 | 0
7.8.2 | Полевое оборудование
7.8.2.1 | 2-мегапиксельная купольная мини-камера с ИК-подсветкой (H.265) 1 / 2,8 дюйма PS CMOS, 0,01 люкс, ICR, 3D DNR, фиксированный объектив 4 мм, DWDR, расстояние ИК-подсветки 30 м, двойной поток, BLC, ROI, антифликкер, ONVIF, IP67, IK10, PoE | Шт. | 6 | 0
7.8.2.2 | Наружная миниатюрная ИК-камера с ИК-подсветкой (H.265) (включая внешнюю рамку) 1 / 2,8-дюймовая CMOS-матрица, цвет 0,01 люкс, фиксированный объектив 4 мм, расстояние ИК-подсветки 30 м, ICR, 3D DNR, DWDR, ROI, антифликер , ONVIF, IP67, PoE | Шт. | 8 | 0
7.8.3 | Кабели
Производители: AMP, Lappkabel, Lucent или Approved Equal.
7.8.3.1 | CAT6 UTP-HF | мт | 340 | 0
7.8.4 | Тестирование и ввод в эксплуатацию | устанавливать | 1 | 0
7.9 | ПОЖАРНАЯ СИСТЕМА
| Оборудование согласно чертежу, включая все аксессуары, фитинги, испытания и ввод в эксплуатацию, а также поставку в полностью функциональном виде. | Заметка
| Все оборудование для системы пожарной сигнализации должно быть типа, указанного в пунктах ниже. Производители: Bosh, Tyco, Siemens, Honeywell, Edwards или Approved Equal. | Заметка
7.9.1 | Панель пожарной сигнализации 1 шлейф (128 точек) Интеллектуальная адресная панель пожарной сигнализации, сертифицированная по стандартам En 54-2 и En 54-4.
7.9.1.1 | Кодовый номер: B16-1 / FAP / GF / 01 | Шт. | 1 | 0
7.9.1.2 | Кодовый номер: B16-2 / FAP / GF / 01 | Шт. | 1 | 0
7.9.2 | Оборудование пожарной сигнализации
7.9.2.1 | Умный Адрессабле оптически Дедектор дыма с основанием с изолятором | Шт. | 8 | 0
7.9.2.2 | Интеллектуальный адресный комбинированный детектор тепла и дыма с основанием с изолятором | Шт. | 2 | 0
7.9.2.3 | Интеллектуальная точка вызова Adressablel Manuel | Шт. | 2 | 0
7.9.2.4 | Модули ввода | Шт. | 2 | 0
7.9.2.5 | Интеллектуальный адресный эхолот с маяком | Шт. | 2 | 0
7.9.2.6 | Светодиодный индикатор | Шт. | 2 | 0
7.9.3 | Кабели
| Производители: Клас, Лаппкабель, 2М или Утвержденный Равный. | Заметка | 160 | 0
7.9.3.1 | 2X2X1,5 JH (st) H Fe 180 E 90
7.9.4 | Тестирование и ввод в эксплуатацию | Устанавливать | 1 | 0
7.10 | UPS
| Оборудование ИБП с 10-минутными батареями, включая все необходимые аксессуары, доставляемые на объект, выполнение всех установок, включая ввод в эксплуатацию и тестирование затрат на рабочую силу, обеспечение полностью функциональной формы. | Заметка
| Все оборудование для ИБП должно быть типов, указанных ниже. Производители: Legrand, Inform, Schneider или Approved Equal. | Заметка
7.10.1 | 3 кВА. 230 В / 230 В, 10 минутная группа батарей бесперебойного питания. | Шт. | 1 | 0

## B17
7.0 | ЭЛЕКТРОТЕХНИЧЕСКИЕ РАБОТЫ |  |  | 0
| Все работы должны выполняться по стандартам, техническим условиям и чертежам. Тарифы на работы по электросистеме, которые непосредственно относятся к электромонтажным работам, должны включать в себя следующее, но не ограничиваются указанным. Поставка и обеспечение всех необходимых вспомогательных работ, необходимых для завершения работ. | Заметка
| Элементы в целом также должны включать кабелепроводы, соединительные коробки, органы управления, провода, соединители, зажимы, болты, а соединительные кабели с распределительными щитами и общей электрической сетью включены в цену за единицу. | Заметка
| Испытания и ввод в эксплуатацию всех систем и электроустановок должны быть выполнены, а отчет о проверке должен быть представлен в соответствии с требованиями источника питания. | Заметка
| Все приведенные здесь количества являются приблизительными и могут изменяться в зависимости от фактической установки на ". | Заметка
| Все щиты и блоки потребителей должны иметь нумерацию проводов, а на внутреннюю поверхность двери должна быть наклеена многослойная схема. | Заметка
| Электропроводы, проложенные вдоль земли, должны быть надежно защищены трубопроводами из ПВХ. Земля должна быть засыпана должным образом. | Заметка
| Электропроводы, проложенные вдоль внутренних дорог, должны быть надежно защищены трубопроводами из ПВХ. Прорезанная дорога должна быть заполнена массивным бетоном и заделана дорожным покрытием. | Заметка
| Сверление отверстий необходимых размеров в стенах и перекрытиях для проходных каналов и другие работы, необходимые для полной установки. | Заметка
| Тарифы на механическое и электрическое оборудование, установки и т.п. включают в себя все необходимые подключения к источнику питания. | Заметка
| Все оборудование для электрической системы должно быть типа, указанного в пунктах ниже. | Заметка
7.1 | РАСПРЕДЕЛИТЕЛЬНЫЕ ДОСКИ
| Электрические панели полностью функциональны, согласно соответствующей однолинейной схеме, включая все распределительные устройства, приборы учета, ограничители перенапряжения, сигнальные лампы, аксессуары, маркировку цепей управления, включая испытания и ввод в эксплуатацию. Уровень IP и форма панелей должны быть такими, как указано на чертежах. | Заметка
| Все оборудование для системы распределительного щита должно быть типов, указанных в пунктах ниже. Производитель: ABB, Siemens, Schneider, Legrand или аналогичные. | Заметка
7.1.1 | Совет по распространению
7.1.1.1 | Кодовый номер: B17 / MDP / 01/01 | Шт. | 1 | 0
7.1.1.2 | Кодовый номер: B17 / CP / 01/01 | Шт. | 1 | 0
7.1.1.3 | Кодовый номер: B17 / LSP / 01 / 01_01u | Шт. | 1 | 0
7.1.1.4 | Кодовый номер: B17 / LSP / 02/01 | Шт. | 1 | 0
7.2 | КАБЕЛИ
| Кабели согласно чертежам, включая маркировку, изготовление регламентов, использование всех необходимых принадлежностей, фитингов, тестирование и ввод в эксплуатацию, а также поставку в полностью функциональном виде. Как указано на чертежах, необходимые трубопроводы и аксессуары для фитингов будут включены в цену за единицу кабеля. | Заметка
7.2.1 | Тип NHXMH-J
| Производитель: Prysmian, Nexans или аналогичные. | Заметка
7.2.1.1 | 3x2,5 мм² | мт | 2920 | 0
7.2.1.2 | 3x4 мм² | мт | 48 | 0
7.2.2 | Тип N2XH
| Производитель: Prysmian, Nexans или аналогичные. | Заметка
7.2.2.1 | 3x95 мм² | мт | 24 | 0
7.2.2.2 | 3x185 / 95 мм² | мт | 24 | 0
7.2.3 | Тип N2XH-J
| Производитель: Prysmian, Nexans или аналогичные. | Заметка
7.2.3.1 | 5x4 мм² | мт | 58 | 0
7.2.3.2 | 5x10 мм² | мт | 115 | 0
7.2.3.3 | 1x50 мм² | мт | 24 | 0
7.2.3.4 | 1x95 мм² | мт | 24 | 0
7.2.4 | N2XH-J FE 180 E90 Тип
| Производитель: Prysmian, Nexans или аналогичные. | Заметка
7.2.4.1 | 3x2,5 мм² | мт | 70 | 0
7.3 | ЗАЗЕМЛЕНИЕ И МОЛНИЕЗАЩИТА
| Оборудование согласно чертежам, включая маркировку с использованием всех необходимых принадлежностей, приспособлений, испытания и ввод в эксплуатацию, а также поставку в полностью функциональном виде. | Заметка
| Все оборудование для заземления и защиты от молнии должно быть типа, указанного в пунктах ниже. Производитель: Dehn - Obo Bettermann - Radsan -Amper или утвержденный аналог. | Заметка
7.3.1 | Оцинкованный пруток 40X4 | Mt | 230 | 0
7.3.2 | Сплошная оцинкованная проволока Ø8 мм | Mt | 105 | 0
7.3.3 | Ø8 мм гибкая медь | Mt | 21 | 0
7.3.4 | Фиксированная клемма заземления | Шт. | 12 | 0
7.3.5 | Соединительное оборудование | Шт. | 6 | 0
7.3.6 | Держатель кровельного проводника | Шт. | 95 | 0
7.3.7 | Эквипотенциальная шина 500x60x5 мм | Шт. | 2 | 0
7.3.8 | Коннектор | Шт. | 6 | 0
7.3.9 | Заземляющая яма | Шт. | 1 | 0
7.3.10 | 16 мм² Cu | Mt | 14 | 0
7.3.11 | 25 мм² Cu | Mt | 3 | 0
7.3.12 | 50 мм² Cu | Mt | 4 | 0
7.3.13 | 1x25 N2XH-J | Mt | 19 | 0
Производитель: Prysmian, Nexans или аналогичные.
7,4 | РОЗЕТКА И ВЫКЛЮЧАТЕЛИ
| Оборудование согласно чертежам, включая рамы, групповые рамы, все аксессуары, приспособления, необходимые для установки, испытаний и ввода в эксплуатацию. | Заметка
| Все оборудование для розеток и переключателей должно быть типов, указанных в пунктах ниже. Производитель: Panaspnic, Legrand, Scheider, Gewis или аналогичные. | Заметка
7.4.1 | Розетка с одной розеткой (встраиваемая) | Шт. | 44 | 0
7.4.2 | Розетка с одной розеткой с крышкой (утопленная) | Шт. | 4 | 0
7.4.3 | Комбинация утопленных розеток (розетка + розетка) | Шт. | 34 | 0
7.4.4 | Комбинация утопленных розеток (1 розетка + 1 розетка для данных) | Шт. | 16 | 0
7.4.5 | Переключатель One Gang (встраиваемый) | Шт. | 34 | 0
7.4.6 | Датчик движения | Шт. | 26 | 0
Производитель: Steinel, Nade или Approved Equal.
7,5 | ОСВЕЩЕНИЕ
| Оборудование согласно чертежам, включая все аксессуары, арматуру, испытания и ввод в эксплуатацию и поставку в полностью функциональном виде. | Заметка
| Все оборудование для осветительной арматуры должно быть типа, указанного в пунктах ниже. | Заметка
7.5.1 | L-6: Белинтегра Дво 12-10-113.30 Сатурн Свет | Шт. | 35 | 0
Изготовители: Белинтегра - страна происхождения Беларусь, или одобренные равные.
7.5.2 | L-6-K: Belintegra Dvo 12-10-113.30 Saturn Light (с аварийным комплектом 3 H) | Шт. | 17 | 0
Изготовители: Белинтегра - страна происхождения Беларусь, или одобренные равные.
7.5.3 | L-7: Белинтегра Дво 55-18-134.05 (Св225) _1 | Шт. | 83 | 0
Изготовители: Белинтегра - страна происхождения Беларусь, или одобренные равные.
7.5.4 | Л-7-К: Белинтегра Дво 55-18-134.05 (Св225) _1 (с аварийным комплектом 3 H) | Шт. | 16 | 0
Изготовители: Белинтегра - страна происхождения Беларусь, или одобренные равные.
7.5.5 | L-8: Белинтегра Дво 12-10-115.30 Свет Сатурна Ip54_1 | Шт. | 14 | 0
Изготовители: Белинтегра - страна происхождения Беларусь, или одобренные равные.
7.5.6 | L-8-K: Belintegra Dvo 12-10-115.30 Saturn Light Ip54_1 (с аварийным комплектом 3 H) | Шт. | 4 | 0
Изготовители: Белинтегра - страна происхождения Беларусь, или одобренные равные.
7.5.7 | L-10: Belintegra Dpo 55-30-174.15 (Mikra) Op. (1,5 М) Ip 54_1 | Шт. | 2 | 0
Изготовители: Белинтегра - страна происхождения Беларусь, или одобренные равные.
7.5.8 | Л-11-К: Белинтегра ДПП 22-30-111.4 Квадро М (с аварийным комплектом 3 Н) | Шт. | 2 | 0
Изготовители: Белинтегра - страна происхождения Беларусь, или одобренные равные.
7.5.9 | El-1: 1X3 Вт (3H-M) аварийный светильник с никель-кадмиевым аккумулятором (двусторонний) | Шт. | 4 | 0
Производители: Legrand, Vanlien или Approved Equal.
7.5.10 | El-3: аварийный светильник 1x3 Вт (3H-M) с никель-кадмиевым аккумулятором (настенного типа) | Шт. | 7 | 0
Производители: Legrand, Vanlien или Approved Equal.
7,6 | КАБЕЛЬНЫЕ ЛОТКИ
| Оборудование согласно чертежам, включая маркировку с использованием всех необходимых принадлежностей, арматуры, испытания, ввод в эксплуатацию и поставку в полностью функциональном виде. Все необходимые подвески, фурнитура, цена должны быть включены в цену за единицу кабельных лотков. | Заметка
| Вся фурнитура и фурнитура должны быть оригинальными и заводского производства, резка, обрезка кромок на строительной площадке производиться не будет. Все кабельные лотки должны быть усиленного типа | Заметка
| Все оборудование для кабельного лотка должно быть типа, указанного в пунктах ниже. Производитель: EAE, Gersan, Obo Bettermann или аналогичный по утверждению. | Заметка
7.6.1 | Кабельные лотки
7.6.1.1 | 50 мм ширина 40 мм высота толщина 1,5 мм | мт | 26 | 0
7.6.1.2 | 100 мм ширина 40 мм высота толщина 1,5 мм | мт | 75 | 0
7.6.1.3 | 200 мм ширина 40 мм высота толщина 1,5 мм | мт | 40 | 0
7.6.1.4 | 300 мм ширина 40 мм высота толщина 1,5 мм | мт | 8 | 0
7.6.2 | Кабельный лоток лестничного типа
7.6.2.1 | 100 мм ширина 60 мм высота толщина 1,5 мм | мт | 7 | 0
7.6.2.2 | 200 мм ширина 60 мм высота толщина 1,5 мм | мт | 18 | 0
7.6.2.3 | 300 мм ширина 60 мм высота толщина 1,5 мм | мт | 7 | 0
7,7 | СИСТЕМА IP-видеонаблюдения
| Оборудование согласно чертежу, включая все переключатели, органайзеры, нашивки, аксессуары, фурнитуру, испытания и ввод в эксплуатацию и поставку в полностью функциональном виде. | Заметка
| Все оборудование для системы IP-видеонаблюдения должно быть типов, указанных в пунктах ниже. Производители: Производители: Honeywell, Tyco, Siemens, Pelco или утвержденный Equal. | Заметка
7.7.1 | Распределительная панель CCTV
7.7.1.1 | Кодовый номер: B17 / FDP / 01/01 | Шт. | 1 | 0
7.7.2 | Полевое оборудование
7.7.2.1 | 2-мегапиксельная купольная мини-камера с ИК-подсветкой (H.265) 1 / 2,8 дюйма PS CMOS, 0,01 люкс, ICR, 3D DNR, фиксированный объектив 4 мм, DWDR, расстояние ИК-освещения 30 м, двойной поток, BLC, ROI, антифликер, ONVIF, IP67, IK10, PoE | Шт. | 6 | 0
7.7.2.2 | Наружная миниатюрная ИК-камера с ИК-подсветкой (H.265) (включая внешнюю рамку) 1 / 2,8-дюймовая CMOS-матрица, цвет 0,01 люкс, фиксированный объектив 4 мм, расстояние ИК-подсветки 30 м, ICR, 3D DNR, DWDR, ROI, антифликер , ONVIF, IP67, PoE | Шт. | 8 | 0
7.7.3 | Кабели
| Производители: AMP, Lappkabel, Lucent или Approved Equal. | Заметка
7.7.3.1 | CAT6 UTP-HF | Mt | 390 | 0
7.7.4 | Тестирование и ввод в эксплуатацию | Устанавливать | 1 | 0
7,8 | ПОЖАРНАЯ СИСТЕМА
| Оборудование согласно чертежу, включая все аксессуары, фитинги, испытания и ввод в эксплуатацию, а также поставку в полностью функциональном виде. | Заметка
| Все оборудование для системы пожарной сигнализации должно быть типа, указанного в пунктах ниже. Производители: Bosh, Tyco, Siemens, Honeywell, Edwards или Approved Equal. | Заметка
7.8.1 | Панель пожарной сигнализации 1 шлейф (128 точек) Интеллектуальная адресная панель пожарной сигнализации, сертифицированная по стандартам En 54-2 и En 54-4.
7.8.1.1 | Кодовый номер: B17 / FAP / 01/01 | Шт. | 1 | 0
7.8.2 | Оборудование пожарной сигнализации
7.8.2.1 | Умный Адрессабле оптически Дедектор дыма с основанием с изолятором | Шт. | 19 | 0
7.8.2.2 | Интеллектуальный адресный комбинированный детектор тепла и дыма с основанием с изолятором | Шт. | 3 | 0
7.8.2.3 | Умный Адрессабле оптически Дедектор дыма с базой эхолота с изолятором | Шт. | 16 | 0
7.8.2.4 | Интеллектуальная точка вызова Adressablel Manuel | Шт. | 4 | 0
7.8.2.5 | Интеллектуальный адресный маяк | Шт. | 4 | 0
7.8.2.6 | Светодиодный индикатор | Шт. | 9 | 0
7.8.2.7 | Модуль ввода | Шт. | 2 | 0
7.8.2.8 | Модуль вывода | Шт. | 1 | 0
7.8.3 | Кабели
| Производители: Клас, Лаппкабель, 2М Или Утвержденный Равный. | Заметка
7.8.3.1 | 2X2X1,5 JH (st) H Fe 180 E 90 | мт | 335 | 0
7.8.4 | Тестирование и ввод в эксплуатацию | устанавливать | 1 | 0
7.9 | СИСТЕМА КОММУНИКАЦИИ
| Оборудование согласно чертежу, включая все переключатели, органайзеры, нашивки, аксессуары, фурнитуру, испытания и ввод в эксплуатацию и поставку в полностью функциональном виде. | Заметка
| Все оборудование для системы связи должно быть типов, указанных в пунктах ниже. Производители: Estap, Panduit, Tum Rack или Approved Equal. | Заметка
7.9.1 | Панель распределения коммуникаций
7.9.1.1 | Кодовый номер: B17 / FDP / 01/01 | Шт. | 1 | 0
7.9.2 | Кабели
| Производители: AMP, Lappkabel, Lucent или Approved Equal. | Заметка
7.9.2.1 | Кабель CAT & H UTP | мт | 230 | 0
7.9.3 | Тестирование и ввод в эксплуатацию | Устанавливать | 1 | 0
7.10 | СИСТЕМА АВАРИЙНЫХ СООБЩЕНИЙ
| Оборудование согласно чертежу, включая все аксессуары, фитинги, испытания и ввод в эксплуатацию, а также поставку в полностью функциональном виде. | Заметка
| Все оборудование для системы оповещения о чрезвычайных ситуациях должно быть типов, указанных в пунктах ниже. Производители: Bosh, Tyco, Siemens или Approved Equal. | Заметка
7.10.1 | Панель экстренного объявления B17 / PAP / 01/01
7.10.1.1 | Программируемая плата ввода (для получения свободного контакта от панели пожарной сигнализации | Шт. | 1 | 0
7.10.1.2 | Плата расширения шлейфов - 1 зона / 1 шлейф | Шт. | 1 | 0
7.10.1.3 | Усилитель мощности - D Class 2 x 250 Вт | Шт. | 1 | 0
7.10.1.4 | 40Ач. Батареи | Шт. | 1 | 0
7.10.1.5 | Менеджер по питанию | Шт. | 1 | 0
7.10.1.6 | Блок питания 48 В постоянного тока | Шт. | 1 | 0
7.10.1.7 | 19-дюймовый стоечный шкаф 16U, вентилятор и колеса | Шт. | 1 | 0
7.10.2 | Оборудование для оповещения о чрезвычайных ситуациях
7.10.2.1 | Настенный динамик 10 Вт с противопожарным куполом и керамическими разъемами | Шт. | 3 | 0
7.10.2.2 | Встраиваемый динамик - 6 Вт с противопожарным куполом и керамическими разъемами | Шт. | 31 | 0
7.10.3 | Кабели
| Производители: AMP, Lappkabel, Lucent или Approved Equal. | Заметка
7.10.3.1 | 2X1.5 ЛИХЧ Fe 180 E 90 | мт | 360 | 0
7.10.4 | Тестирование и ввод в эксплуатацию | Устанавливать | 1 | 0
7,11 | СИСТЕМА SMATV
| Оборудование согласно чертежу, включая все переключатели, органайзеры, нашивки, аксессуары, фурнитуру, испытания и ввод в эксплуатацию и поставку в полностью функциональном виде. | Заметка
| Все оборудование для системы Smatv должно быть типов, указанных в пунктах ниже. Производители: Alcad, Visi или Approved Equal. | Заметка
7.11.1 | Распределительный щит SMATV B17 / SMATV / 02/01
7.11.1.1 | Блок питания, 8 FTA + 1 усилитель (220 В переменного тока) | Шт. | 1 | 0
7.11.1.2 | Universat Quattro FO / SAT Convertor (блок питания в комплекте) | Шт. | 1 | 0
7.11.1.3 | Комплект оптоволокна (патч-корд, косичка, распределительная коробка) | Шт. | 1 | 0
7.11.1.4 | Мультисвитч, | Шт. | 1 | 0
7.11.1.5 | Выход на основной линейный усилитель 110 дБмкВ | Шт. | 1 | 0
7.11.2 | Кабели
| Производители: Клас, Лаппкабель, 2М Или Утвержденный Равный. | Заметка
7.11.2.1 | RG6 / U4-HF | Mt | 520 | 0
7.11.3 | Тестирование и ввод в эксплуатацию | Устанавливать | 1 | 0
7,12 | UPS
| Оборудование ИБП с 10-минутными батареями, включая доставку всех необходимых принадлежностей, выполнение всех установок, включая ввод в эксплуатацию и тестирование затрат на рабочую силу, обеспечение полностью функциональной формы. | Заметка
| Все оборудование для ИБП должно быть типов, указанных в пунктах ниже. Производители: Legrand, Inform, Schneider или Approved Equal. | Заметка
7.12.1 | 3 кВА. 230 В / 230 В, 10 минутная группа батарей бесперебойного питания. (B08 / UPS / 01/01) | Шт. | 1 | 0

## B18
7.0 | ЭЛЕКТРОТЕХНИЧЕСКИЕ РАБОТЫ |  |  | 0
| Все работы должны выполняться по стандартам, техническим условиям и чертежам. Тарифы на работы по электросистеме, которые непосредственно относятся к электромонтажным работам, должны включать в себя следующее, но не ограничиваются указанным. Поставка и обеспечение всех необходимых вспомогательных работ, необходимых для завершения работ. | Заметка
| Элементы в целом также должны включать кабелепроводы, соединительные коробки, органы управления, провода, соединители, зажимы, болты, а соединительные кабели с распределительными щитами и общей электрической сетью включены в цену за единицу. | Заметка
| Испытания и пусконаладочные работы всех систем и электроустановок должны быть выполнены, а отчет о проверке должен быть представлен в соответствии с требованиями источника питания. | Заметка
| «Все приведенные здесь количества являются приблизительными и могут измениться в зависимости от фактической установки на заводе». | Заметка
| Все щитовые щиты и блоки потребителей должны иметь нумерацию проводов, а на внутреннюю поверхность двери должна быть наклеена многослойная электрическая схема. | Заметка
| Электропроводы, проложенные вдоль земли, должны быть надежно защищены трубопроводами из ПВХ. Земля должна быть засыпана должным образом. | Заметка
| Электропроводы, проложенные вдоль внутренних дорог, должны быть надежно защищены трубопроводами из ПВХ. Прорезанная дорога должна быть заполнена массивным бетоном и заделана дорожным покрытием. | Заметка
| Сверление отверстий необходимых размеров в стенах и перекрытиях для проходных каналов и другие работы, необходимые для полной установки. | Заметка
| Тарифы на механическое и электрическое оборудование, установки и т.п. включают все необходимые подключения к источнику питания. | Заметка
| Все оборудование для электрической системы должно быть типа, указанного в пунктах ниже. | Заметка
7.1 | РАСПРЕДЕЛИТЕЛЬНЫЕ ДОСКИ
| Электрические панели полностью функциональны, согласно соответствующей однолинейной схеме, включая все распределительные устройства, измерительные приборы, ограничители перенапряжения, сигнальные лампы, аксессуары, маркировку цепей управления, включая испытания и ввод в эксплуатацию. Уровень IP и форма панелей должны быть такими, как указано на чертежах. | Заметка
| Все оборудование для системы распределительного щита должно быть типов, указанных в пунктах ниже. Производитель: ABB, Siemens, Schneider, Legrand или аналогичные. | Заметка
7.1.1 | Совет Дистрибьютора
7.1.1.1 | Кодовый номер: B18 / LSP / 01 / 01_01u | Шт. | 1 | 0
7.2 | КАБЕЛИ
| Кабели согласно чертежам, включая маркировку, изготовление регуляторов, использование всех необходимых аксессуаров, фитингов, тестирование и ввод в эксплуатацию, а также доставку в полностью функциональном виде. Как указано на чертежах, необходимые трубопроводы и аксессуары для фитингов будут включены в цену за единицу кабеля. | Заметка
7.2.1 | Тип NHXMH-J
Производитель: Prysmian, Nexans или аналогичные.
7.2.1.1 | 3x2,5 мм² | Mt | 120 | 0
7.2.2 | N2XH-J FE 180 E90 Тип
Производитель: Prysmian, Nexans или аналогичные.
7.2.2.1 | 3x2,5 мм² | Mt | 6 | 0
7.3 | ЗАЗЕМЛЕНИЕ И МОЛНИЕЗАЩИТА
| Оборудование согласно чертежам, включая маркировку с использованием всех необходимых принадлежностей, приспособлений, испытания и пуско-наладку и поставку в полностью функциональном виде. | Заметка
| Все оборудование для заземления и защиты от молнии должно быть типа, указанного в пунктах ниже. Производитель: Dehn - Obo Bettermann - Radsan -Amper или утвержденный аналог. | Заметка
7.3.1 | Оцинкованный пруток 40X4 | Mt | 50 | 0
7.3.2 | Фиксированная клемма заземления | Шт. | 4 | 0
7.3.3 | Эквипотенциальная шина 500x60x5 мм | Шт. | 1 | 0
7.3.4 | Заземляющая яма | Шт. | 1 | 0
7,4 | РОЗЕТКА И ВЫКЛЮЧАТЕЛИ
| Оборудование по чертежам, включая рамы, групповые рамы, все аксессуары, арматуру, необходимую для установки, испытаний и ввода в эксплуатацию. | Заметка
| Все аппаратное обеспечение для розеток и переключателей должно быть типов, указанных в пунктах ниже. Производитель: Panasonic, Legrand, Scheider, Gewis или аналогичные. | Заметка
7.4.1 | Одноканальный переключатель (утопленный) | Шт. | 2 | 0
7.4.2 | Розетка с одной розеткой (встраиваемая) | Шт. | 3 | 0
7.4.3 | Sc3 = (2 розетки + 2 розетки Ups + 1 розетка для данных + 1 телефонная розетка) (комбинация настольных розеток | Шт. | 1 | 0
7.4.4 | Датчик движения | Шт. | 1 | 0
Производитель: Steinel, Nade или аналогичные.
7,5 | ОСВЕЩЕНИЕ
| Оборудование согласно чертежам, включая все аксессуары, арматуру, испытания и ввод в эксплуатацию и поставку в полностью функциональном виде. | Заметка
| Все оборудование для осветительной арматуры должно быть типа, указанного в пунктах ниже. | Заметка
7.5.1 | Л-3: Белинтегра Дво 12-31-111.01 Оп. Lite C | Шт. | 1 | 0
Изготовители: Белинтегра - страна происхождения Беларусь, или одобренный аналог.
7.5.2 | Л-3-К: Белинтегра Дво 12-31-111.01 Оп. Lite C (с аварийным комплектом-3H) | Шт. | 1 | 0
Изготовители: Белинтегра - страна происхождения Беларусь, или одобренный аналог.
7.5.3 | Л-6-К: Белинтегра Дво 12-10-113.30 Saturn Light (с аварийным комплектом-3H) | Шт. | 1 | 0
Изготовители: Белинтегра - страна происхождения Беларусь, или одобренный аналог.
7.5.4 | Л-9-К: Белинтегра Дво 55-42-174.15_1 Микра Ип.54 (с аварийным комплектом-3Н) | Шт. | 1 | 0
Изготовители: Белинтегра - страна происхождения Беларусь, или одобренный аналог.
7.5.5 | El-3: аварийный светильник 1x3 Вт (3H-M) с никель-кадмиевым аккумулятором (односторонний) | Шт. | 2 | 0
Производители: Legrand, Vanlien или Approved Equal.
7,6 | СИСТЕМА IP-видеонаблюдения
| Оборудование согласно чертежу, включая все переключатели, органайзеры, нашивки, аксессуары, фурнитуру, испытания и ввод в эксплуатацию и поставку в полностью функциональном виде. | Заметка
| Все оборудование для системы IP-видеонаблюдения должно быть типов, указанных в пунктах ниже. Производители: Производители: Honeywell, Tyco, Siemens, Pelco или Approved Equal. | Заметка
7.6.1 | Распределительная панель CCTV
7.6.1.1 | Кодовый номер: B18 / FDP / 01/01 | Шт. | 1 | 0
7.6.2 | Полевое оборудование
7.6.2.1 | 2-мегапиксельная миниатюрная купольная камера с ИК-подсветкой (H.265) 1 / 2,8 дюйма PS CMOS, 0,01 люкс, ICR, 3D DNR, фиксированный объектив 4 мм, DWDR, дальность ИК-освещения 30 м, двойной поток, BLC, ROI, антифликер, ONVIF, IP67, IK10, PoE | Шт. | 1 | 0
7.6.2.2 | Наружная миниатюрная ИК-камера с ИК-подсветкой (H.265) (включая внешнюю рамку) 1 / 2,8-дюймовая CMOS-матрица, цвет 0,01 люкс, фиксированный объектив 4 мм, расстояние ИК-подсветки 30 м, ICR, 3D DNR, DWDR, ROI, антифликер , ONVIF, IP67, PoE | Шт. | 4 | 0
7.6.3 | Кабели
Производители: AMP, Lappkabel, Lucent или Approved Equal.
7.6.3.1 | CAT6 UTP-HF | Mt | 25 | 0
7.6.4 | Тестирование и ввод в эксплуатацию | Устанавливать | 1 | 0
7,7 | ПОЖАРНАЯ СИСТЕМА
| Оборудование согласно чертежу, включая все аксессуары, фитинги, испытания и ввод в эксплуатацию, а также поставку в полностью функциональном виде. | Заметка
| Все оборудование для системы пожарной сигнализации должно быть типа, указанного в пунктах ниже. Производители: Bosh, Tyco, Siemens, Honeywell, Edwards или Approved Equal. | Заметка
7.7.1 | Панель пожарной сигнализации 1 шлейф (128 точек) Интеллектуальная адресная панель пожарной сигнализации, сертифицированная по стандартам En 54-2 и En 54-4.
7.7.1.1 | Кодовый номер: B18 / FAP / 01/01 | Шт. | 1 | 0
7.7.2 | Оборудование пожарной сигнализации
7.7.2.1 | Умный Адрессабле оптически Дедектор дыма с основанием с изолятором | Шт. | 1 | 0
7.7.2.2 | Интеллектуальная адресная точка вызова Manuel | Шт. | 2 | 0
7.7.2.3 | Комбинированный детектор тепла и дыма с основанием с изолятором | Шт. | 1 | 0
7.7.2.4 | Интеллектуальный адресный эхолот | Шт. | 1 | 0
7.7.2.5 | Интеллектуальный адресный маяк | Шт. | 2 | 0
7.7.3 | Кабели
Производители: Клас, Лаппкабель, 2М Или Утвержденный Равный.
7.7.3.1 | 2X2X1,5 JH (st) H Fe 180 E 90 | Mt | 18 | 0
7.7.4 | Тестирование и ввод в эксплуатацию | устанавливать | 1 | 0
7,8 | СИСТЕМА КОММУНИКАЦИИ
Заметка
| Оборудование согласно чертежу, включая все переключатели, органайзеры, нашивки, аксессуары, фурнитуру, испытания и ввод в эксплуатацию и поставку в полностью функциональном виде. | Заметка
| Все оборудование для системы связи должно быть типов, указанных в пунктах ниже. Производители: Estap, Panduit, Tum Rack или Approved Equal. | Заметка
7.8.1 | Панель распределения связи
7.8.1.1 | Кодовый номер: B18 / FDP / 01/01 | Шт. | 1 | 0
7.8.2 | Кабели
Производители: AMP, Lappkabel, Lucent или Approved Equal.
7.8.2.1 | Кабель CAT & H UTP | Mt | 6 | 0
7.8.3 | Тестирование и ввод в эксплуатацию
|  | Устанавливать | 1 | 0
7.9 | СИСТЕМА КОНТРОЛЯ ДОСТУПА
| Оборудование согласно чертежу, включая все переключатели, органайзеры, нашивки, аксессуары, фурнитуру, испытания и ввод в эксплуатацию и поставку в полностью функциональном виде. | Заметка
| Все оборудование для системы контроля доступа должно быть типов, указанных в пунктах ниже. Производители: Siemens, Honeywell, Bosh, Tyco или Approved Equal. | Заметка
7.9.1 | Панель управления доступом
7.9.1.1 | Кодовый номер: B18 / FDP / 01/01 | Шт. | 1 | 0
7.9.2 | Блок управления воротами
7.9.2.1 | САС-1 | Шт. | 1 | 0
7.9.3 | Автоматические шлагбаумные ворота
7.9.3.1 | Автоматические шлагбаумные ворота, нержавеющая сталь, длина 5 м, включая все аксессуары, установку, испытания и ввод в эксплуатацию, а также полностью функциональную форму. | Шт. | 2 | 0
7.9.4 | Картридер | Шт. | 6 | 0
7.9.5 | Кабели
Производители: Класс, Лаппкабель, 2М Или Утвержденный Равный.
7.9.5.1 | Кабель 8X0,22 LIYCY | Mt | 20 | 0
7.9.5 | Тестирование и ввод в эксплуатацию | Устанавливать | 1 | 0
7.10 | UPS
| Оборудование ИБП с 10-минутными батареями, включая доставку всех необходимых принадлежностей, выполнение всех установок, включая ввод в эксплуатацию и тестирование затрат на рабочую силу, обеспечение полностью функциональной формы. | Заметка
| Все оборудование для ИБП должно быть типа, указанного в пунктах ниже. Производители: Legrand, Inform, Schneider или Approved Equal. | Заметка
7.10.1 | 1,5 кВА. 230 В / 230 В, 10 минутная группа батарей бесперебойного питания. | Шт. | 1 | 0

## B19,B20,B21,B22,B23
C.7.0 | ЭЛЕКТРОТЕХНИЧЕСКИЕ РАБОТЫ |  |  | 0
| Все работы должны выполняться по стандартам, техническим условиям и чертежам. Тарифы на работы по электросистеме, которые непосредственно относятся к электромонтажным работам, должны включать в себя следующее, но не ограничиваются указанным. Поставка и обеспечение всех необходимых вспомогательных работ, необходимых для завершения работ. | Заметка
| Элементы в целом также должны включать кабелепроводы, соединительные коробки, органы управления, провода, соединители, зажимы, болты, а соединительные кабели с распределительными щитами и общей электрической сетью включены в цену за единицу. | Заметка
| Испытания и пусконаладочные работы всех систем и электроустановок должны быть выполнены, а отчет о проверке должен быть представлен в соответствии с требованиями источника питания. | Заметка
| «Все приведенные здесь количества являются приблизительными и могут измениться в зависимости от фактической установки на заводе». | Заметка
| Все щитовые щиты и блоки потребителей должны иметь нумерацию проводов, а на внутреннюю поверхность двери должна быть наклеена многослойная электрическая схема. | Заметка
| Электропроводы, проложенные вдоль земли, должны быть надежно защищены трубопроводами из ПВХ. Земля должна быть засыпана должным образом. | Заметка
| Электропроводы, проложенные вдоль внутренних дорог, должны быть надежно защищены трубопроводами из ПВХ. Прорезанная дорога должна быть заполнена массивным бетоном и заделана дорожным покрытием. | Заметка
| Сверление отверстий необходимых размеров в стенах и перекрытиях для проходных каналов и другие работы, необходимые для полной установки. | Заметка
| Тарифы на механическое и электрическое оборудование, установки и т.п. включают все необходимые подключения к источнику питания. | Заметка
Все оборудование для электрической системы должно быть типа, указанного в пунктах ниже.
C.7.1 | РАСПРЕДЕЛИТЕЛЬНЫЕ ДОСКИ
| Электрические панели полностью функциональны, согласно соответствующей однолинейной схеме, включая все распределительные устройства, измерительные приборы, ограничители перенапряжения, сигнальные лампы, аксессуары, маркировку цепей управления, включая испытания и ввод в эксплуатацию. Уровень IP и форма панелей должны быть такими, как указано на чертежах. | Заметка
Все оборудование для системы распределительного щита должно быть типов, указанных в пунктах ниже. Производитель: ABB, Siemens, Schneider, Legrand или аналогичные.
C.7.1.1 | Совет Дистрибьютора
C.7.1.1.1 | B21 / MDP / 01/01 | Шт. | 1 | 0
C.7.1.1.2 | B21 / CP / 01/01 | Шт. | 1 | 0
C.7.1.1.3 | B21 / LSP / 01 / 01_01u | Шт. | 1 | 0
C.7.1.1.4 | МАГАЗИН / LSP / 01 / 01_01u | Шт. | 1 | 0
C.7.1.1.5 | КАФЕ / LSP / 01/01 | Шт. | 1 | 0
C.7.2 | КАБЕЛИ
| Кабели согласно чертежам, включая маркировку, изготовление регуляторов, использование всех необходимых аксессуаров, фитингов, тестирование и ввод в эксплуатацию, а также доставку в полностью функциональном виде. Как указано на чертежах, необходимые трубопроводы и аксессуары для фитингов будут включены в цену за единицу кабеля. | Заметка
C.7.2.2 | Тип NHXMH-J
Производитель: Prysmian, Nexans или аналогичные.
C.7.2.2.1 | 3x2,5 мм² | Mt | 1155 | 0
C.7.2.2.2 | 3x4 мм² | Mt | 17 | 0
C.7.2.3 | Тип N2XH
Производитель: Prysmian, Nexans или аналогичные.
C.7.2.3.1 | 3x35 мм² | Mt | 10 | 0
C.7.2.4 | Тип N2XH-J
Производитель: Prysmian, Nexans или аналогичные.
C.7.2.4.1 | 5x4 мм² | Mt | 28 | 0
C.7.2.4.2 | 1x16 мм² | Mt | 10 | 0
C.7.2.5 | N2XH-J FE 180 E90 Тип
Производитель: Prysmian, Nexans или аналогичные.
C.7.2.5.1 | 3x2,5 мм² | Mt | 23 | 0
| 5x10 мм² | Mt | 10 | 0
| 5x6 мм² | Mt | 10 | 0
C.7.3 | ЗАЗЕМЛЕНИЕ И МОЛНИЕЗАЩИТА
| Оборудование согласно чертежам, включая маркировку с использованием всех необходимых принадлежностей, приспособлений, испытания и пуско-наладку и поставку в полностью функциональном виде. | Заметка
Все оборудование для заземления и защиты от молнии должно быть типа, указанного в пунктах ниже. Производитель: Dehn - Obo Bettermann - Radsan -Amper или утвержденный аналог.
C.7.3.1 | Оцинкованный пруток 40X4 | Mt | 225 | 0
C.7.3.2 | Сплошная оцинкованная проволока Ø8 мм | Mt | 270 | 0
C.7.3.3 | Гибкая оцинкованная сталь Ø8 мм | Mt | 60 | 0
C.7.3.4 | Фиксированная клемма заземления | Шт. | 16 | 0
C.7.3.5 | Держатель кровельного проводника | Шт. | 270 | 0
C.7.3.6 | Эквипотенциальная шина 300x60x5 мм | Шт. | 2 | 0
C.7.3.7 | Коннектор | Шт. | 10 | 0
C.7.3.8 | Заземляющая яма | Шт. | 3 | 0
C.7.3.9 | 16 мм² Cu | Mt | 55 | 0
C.7.3.10 | 1x25 N2XH-J | Mt | 7 | 0
Производитель: Prysmian, Nexans или аналогичные.
C.7.4 | РОЗЕТКА И ВЫКЛЮЧАТЕЛИ
Оборудование по чертежам, включая рамы, групповые рамы, все аксессуары, арматуру, необходимую для установки, испытаний и ввода в эксплуатацию.
Все аппаратное обеспечение для розеток и переключателей должно быть типов, указанных в пунктах ниже. Производитель: Panasonic, Legrand, Scheider, Gewis или аналогичные.
C.7.4.1 | Розетка с одной розеткой (встраиваемая) | Шт. | 16 | 0
C.7.4.2 | Розетка с одной розеткой с крышкой (утопленная) | Шт.
C.7.4.3 | Комбинация утопленных розеток (розетка + розетка) | Шт. | 2 | 0
C.7.4.4 | Sc3 = (2 розетки + 2 розетки + 1 розетка для данных + 1 телефонная розетка) Комбинация настольных розеток | Шт. | 1 | 0
C.7.4.5 | Sc4 = (2 разъема + 2 разъема Ups + 1 разъем для передачи данных + 1 телефонная розетка) Комбинация встроенных разъемов | Шт. | 2 | 0
C.7.4.6 | Sc11 = (2 розетки + 2 розетки + 3 розетки для передачи данных + 1 телефонная розетка) Комбинация встроенных розеток | Шт. | 2 | 0
C.7.4.7 | Комбинация розеток, включая 1 шт., 32 A - розетка 400 В, 1 шт., 3 фазы - 32 A с тепловой / магнитной / Rcd-защитой (30 мА), 1 шт., 16 A - розетка 230 В, 1 шт., 1 фаза - 16 A С термической / магнитной защитой / защитой от Rcd (30 мА) (поверхностный) | Шт. | 1 | 0
C.7.4.8 | Переключатель One Gang (встраиваемый) | Шт. | 10 | 0
C.7.5 | ОСВЕЩЕНИЕ
Оборудование согласно чертежам, включая все аксессуары, арматуру, испытания и ввод в эксплуатацию и поставку в полностью функциональном виде.
Все оборудование для осветительной арматуры должно быть типа, указанного в пунктах ниже.
C.7.5.7 | Л-3: Белинтегра ДВО 12-31-111.01 оп. LITE C | Шт. | 5 | 0
Изготовители: Белинтегра - страна происхождения Беларусь, или одобренный аналог.
C.7.5.8 | Л-3-К: Белинтегра ДВО 12-31-111.01 оп. LITE C (с аварийным комплектом на 3 часа) | Шт. | 2 | 0
Изготовители: Белинтегра - страна происхождения Беларусь, или одобренный аналог.
C.7.5.9 | Л-6: Белинтегра ДВО 12-10-113.30 СУББОТНЫЙ СВЕТ | Шт. | 7 | 0
Изготовители: Белинтегра - страна происхождения Беларусь, или одобренный аналог.
C.7.5.11 | Л-6: Белинтегра ДВО 12-10-113.30 СУББОТНЫЙ СВЕТ (с аварийным комплектом на 3 ч) | Шт. | 9 | 0
Изготовители: Белинтегра - страна происхождения Беларусь, или одобренный аналог.
C.7.5.12 | Л-19: Белинтегра ДВО 12-44-115.30 | Шт. | 12 | 0
Изготовители: Белинтегра - страна происхождения Беларусь, или одобренный аналог.
C.7.5.13 | L-20: Белинтегра LVO 12-4x18-152.9 КАССЕТ | Шт. | 12 | 0
Изготовители: Белинтегра - страна происхождения Беларусь, или одобренный аналог.
C.7.5.14 | L-21: 15Вт / м светодиод | Шт. | 65 | 0
Производители:
C.7.5.15 | Блок питания 150 Вт для светодиодов | Шт. | 10 | 0
Производители:
C.7.6 | Система IP-видеонаблюдения
Оборудование согласно чертежу, включая все переключатели, органайзеры, нашивки, аксессуары, фурнитуру, испытания и ввод в эксплуатацию и поставку в полностью функциональном виде.
Все оборудование для системы IP-видеонаблюдения должно быть типов, указанных в пунктах ниже. Производители: Производители: Honeywell, Tyco, Siemens, Pelco или Approved Equal.
C.7.6.1 | Распределительная панель CCTV B21 / FDP / 01/01
C.7.6.1.1 | 16 Chanel NVR (2 SATA, H.265 +) 2 жестких диска SATA (2x6TB), ширина полосы записи / воспроизведения: 160 Мбит / с / 160 Мбит / с, двойное голосовое резервное копирование, 1xHDMI (4K, 1080p), 1xVGA (1920x1080), 1xVoice выход, 10 / 100/1000 Мбит / с Ethernet-шлюз, 1xUSB 2.0, 1xUSB 3.0, тревожный вход / выход: 4/1, возможность преобразования пикелей до 8MP | Шт. | 1 | 0
C.7.6.1.2 | Жесткий диск 6 ТБ, Güvenlik Tipi | Шт. | 1 | 0
C.7.6.1.3 | Шкаф для установки в стойку 19 '' 32U, Fanlı ve Tekerlekli | Шт. | 1 | 0
C.7.6.2 | Полевое оборудование
C.7.6.2.1 | 2-мегапиксельная миниатюрная купольная камера с ИК-подсветкой (H.265) 1 / 2,8 дюйма PS CMOS, 0,01 люкс, ICR, 3D DNR, фиксированный объектив 4 мм, DWDR, дальность ИК-освещения 30 м, двойной поток, BLC, ROI, антифликер, ONVIF, IP67, IK10, PoE | Шт. | 6 | 0
C.7.6.2.2 | Наружная миниатюрная ИК-камера с ИК-подсветкой (H.265) (включая внешнюю рамку) 1 / 2,8-дюймовая CMOS-матрица, цвет 0,01 люкс, фиксированный объектив 4 мм, расстояние ИК-подсветки 30 м, ICR, 3D DNR, DWDR, ROI, антифликер , ONVIF, IP67, PoE | Шт. | 11 | 0
C.7.6.3 | Кабели
C.7.6.3.1 | CAT6 UTP-HF | мт | 390 | 0
Производители: AMP, Lappkabel, Lucent или Approved Equal.
C.7.6.4 | Тестирование и ввод в эксплуатацию | Устанавливать | 1 | 0
C.7.7 | ПОЖАРНАЯ СИСТЕМА
Оборудование согласно чертежу, включая все аксессуары, фитинги, испытания и ввод в эксплуатацию, а также поставку в полностью функциональном виде.
Все оборудование для системы пожарной сигнализации должно быть типа, указанного в пунктах ниже. Производители: Bosh, Tyco, Siemens, Honeywell, Edwards или Approved Equal.
C.7.7.1 | Панель пожарной сигнализации 1 шлейф (128 точек) Интеллектуальная адресная панель пожарной сигнализации, сертифицированная по стандартам En 54-2 и En 54-4.
C.7.7.1.1 | B21 / FAP / 01/01 | Шт. | 1 | 0
C.7.7.2 | Оборудование пожарной сигнализации
C.7.7.2.1 | Умный Адрессабле оптически Дедектор дыма с основанием с изолятором | Шт. | 6 | 0
C.7.7.2.2 | Интеллектуальный адресный комбинированный детектор тепла и дыма с основанием с изолятором | Шт. | 2 | 0
C.7.7.2.3 | Интеллектуальная точка вызова Adressablel Manuel | Шт. | 4 | 0
C.7.7.2.4 | Интеллектуальный адресный маяк | Шт. | 1 | 0
C.7.7.2.5 | Интеллектуальный адресный эхолот | Шт. | 2 | 0
C.7.7.3 | Кабели
Производители: Клас, Лаппкабель, 2М Или Утвержденный Равный.
C.7.7.3.1 | 2X2X1,5 JH (st) H Fe 180 E 90 | Mt | 85 | 0
C.7.7.4 | Тестирование и ввод в эксплуатацию | устанавливать | 1 | 0
C.7.8 | СИСТЕМА КОММУНИКАЦИИ
| Оборудование согласно чертежу, включая все переключатели, органайзеры, нашивки, аксессуары, фурнитуру, испытания и ввод в эксплуатацию и поставку в полностью функциональном виде. | Заметка
Все оборудование для системы связи должно быть типов, указанных в пунктах ниже. Производители: Estap, Panduit, Tum Rack или Approved Equal.
C.7.8.1 | Панель распределения связи
C.7.8.1.1 | Кодовый номер: B21 / FDP / 01/01 | Шт. | 1 | 0
C.7.8.2 | Кабели
C.7.8.2.1 | Кабель CAT & H UTP | Mt | 130 | 0
Производители: AMP, Lappkabel, Lucent или Approved Equal.
C.7.8.3 | Тестирование и ввод в эксплуатацию | Устанавливать | 1 | 0
C.7.10 | UPS
Оборудование ИБП с 10-минутными батареями, включая доставку всех необходимых принадлежностей, выполнение всех установок, включая ввод в эксплуатацию и тестирование затрат на рабочую силу, обеспечение полностью функциональной формы.
Все оборудование для ИБП должно быть типа, указанного в пунктах ниже. Производители: Legrand, Inform, Schneider или Approved Equal.
C.7.10.1 | 10 кВА. 380В / 380В, 10-минутный источник бесперебойного питания аккумуляторной группы. (B08 / UPS / 01/01) | Шт. | 1 | 0

## B25
7.0 | ЭЛЕКТРОТЕХНИЧЕСКИЕ РАБОТЫ |  |  | 0
| Все работы должны выполняться по стандартам, техническим условиям и чертежам. Тарифы на работы по электросистеме, которые непосредственно относятся к электромонтажным работам, должны включать в себя следующее, но не ограничиваются указанным. Поставка и обеспечение всех необходимых вспомогательных работ, необходимых для завершения работ. | Заметка
| Элементы в целом также должны включать кабелепроводы, соединительные коробки, органы управления, провода, соединители, зажимы, болты, а соединительные кабели с распределительными щитами и общей электрической сетью включены в цену за единицу. | Заметка
| Испытания и пусконаладочные работы всех систем и электроустановок должны быть выполнены, а отчет о проверке должен быть представлен в соответствии с требованиями источника питания. | Заметка
| «Все приведенные здесь количества являются приблизительными и могут измениться в зависимости от фактической установки на заводе». | Заметка
| Все щитовые щиты и блоки потребителей должны иметь нумерацию проводов, а на внутреннюю поверхность двери должна быть наклеена многослойная электрическая схема. | Заметка
| Электропроводы, проложенные вдоль земли, должны быть надежно защищены трубопроводами из ПВХ. Земля должна быть засыпана должным образом. | Заметка
| Электропроводы, проложенные вдоль внутренних дорог, должны быть надежно защищены трубопроводами из ПВХ. Прорезанная дорога должна быть заполнена массивным бетоном и заделана дорожным покрытием. | Заметка
| Сверление отверстий необходимых размеров в стенах и перекрытиях для проходных каналов и другие работы, необходимые для полной установки. | Заметка
| Тарифы на механическое и электрическое оборудование, установки и т.п. включают все необходимые подключения к источнику питания. | Заметка
Все оборудование для электрической системы должно быть типа, указанного в пунктах ниже.
7.1 | РАСПРЕДЕЛИТЕЛЬНЫЕ ДОСКИ
| Электрические панели полностью функциональны, согласно соответствующей однолинейной схеме, включая все распределительные устройства, измерительные приборы, ограничители перенапряжения, сигнальные лампы, аксессуары, маркировку цепей управления, включая испытания и ввод в эксплуатацию. Уровень IP и форма панелей должны быть такими, как указано на чертежах. | Заметка
Все оборудование для системы распределительного щита должно быть типов, указанных в пунктах ниже. Производитель: ABB, Siemens, Schneider, Legrand или аналогичные.
7.1.1 | Совет Дистрибьютора
7.1.1.1 | Кодовый номер: B25 / LSP / 01 / 01_01u | Шт. | 1 | 0
7.2 | КАБЕЛИ
| Кабели согласно чертежам, включая маркировку, изготовление регуляторов, использование всех необходимых аксессуаров, фитингов, тестирование и ввод в эксплуатацию, а также доставку в полностью функциональном виде. Как указано на чертежах, необходимые трубопроводы и аксессуары для фитингов будут включены в цену за единицу кабеля. | Заметка
7.2.1 | Тип NHXMH-J
Производитель: Prysmian, Nexans или аналогичные.
7.2.1.1 | 3x2,5 мм² | Mt | 105 | 0
7.3 | ЗАЗЕМЛЕНИЕ И МОЛНИЕЗАЩИТА
| Оборудование согласно чертежам, включая маркировку с использованием всех необходимых принадлежностей, приспособлений, испытания и пуско-наладку и поставку в полностью функциональном виде. | Заметка
| Все оборудование для заземления и защиты от молнии должно быть типа, указанного в пунктах ниже. Производитель: Dehn - Obo Bettermann - Radsan -Amper или утвержденный аналог. | Заметка
7.3.1 | Оцинкованный пруток 40X4 | Mt | 60 | 0
7.3.2 | Фиксированная клемма заземления | Шт. | 2 | 0
7.3.3 | Эквипотенциальная шина 500x60x5 мм | Шт. | 1 | 0
7.3.4 | Заземляющая яма | Шт. | 1 | 0
7,4 | РОЗЕТКА И ВЫКЛЮЧАТЕЛИ
Оборудование по чертежам, включая рамы, групповые рамы, все аксессуары, арматуру, необходимую для установки, испытаний и ввода в эксплуатацию.
Все аппаратное обеспечение для розеток и переключателей должно быть типов, указанных в пунктах ниже. Производитель: Panasonic, Legrand, Scheider, Gewis или аналогичные.
7.4.1 | Розетка с одной розеткой (встраиваемая) | Шт. | 1 | 0
7.4.4 | Sc3 = (2 розетки + 2 розетки + 1 розетка для передачи данных + 1 телефонная розетка) Комбинация розеток настольного типа | Шт. | 2 | 0
7.4.5 | Переключатель One Gang (встраиваемый) | Шт. | 1 | 0
7,5 | ОСВЕЩЕНИЕ
Оборудование согласно чертежам, включая все аксессуары, арматуру, испытания и ввод в эксплуатацию и поставку в полностью функциональном виде.
Все оборудование для осветительной арматуры должно быть типа, указанного в пунктах ниже.
7.5.1 | Л-3: Белинтегра Дво 12-31-111.01 Оп. Lite C | Шт. | 3 | 0
Изготовители: Белинтегра - страна происхождения Беларусь, или одобренный аналог.
7.5.2 | Л-3-К: Белинтегра Дво 12-31-111.01 Оп. Lite C (с аварийным комплектом 3 H) | Шт. | 1 | 0
Изготовители: Белинтегра - страна происхождения Беларусь, или одобренный аналог.
7.5.3 | El-3: аварийный светильник 1x3 Вт (3H-M) с никель-кадмиевым аккумулятором (односторонний) | Шт. | 1 | 0
Производители: Legrand, Vanlien или Approved Equal.
7,6 | Система IP-видеонаблюдения
| Оборудование согласно чертежу, включая все переключатели, органайзеры, нашивки, аксессуары, фурнитуру, испытания и ввод в эксплуатацию и поставку в полностью функциональном виде. | Заметка
| Все оборудование для системы IP-видеонаблюдения должно быть типов, указанных в пунктах ниже. Производители: Производители: Honeywell, Tyco, Siemens, Pelco или Approved Equal. | Заметка
7.6.1 | Распределительная панель CCTV
7.6.1.1 | Кодовый номер: B25 / FDP / 01/01 | Шт. | 1 | 0
7.6.2 | Полевое оборудование
7.6.2.1 | 2-мегапиксельная миниатюрная купольная камера с ИК-подсветкой (H.265) 1 / 2,8 дюйма PS CMOS, 0,01 люкс, ICR, 3D DNR, фиксированный объектив 4 мм, DWDR, дальность ИК-освещения 30 м, двойной поток, BLC, ROI, антифликер, ONVIF, IP67, IK10, PoE | Шт. | 2 | 0
7.6.2.2 | Наружная миниатюрная ИК-камера с ИК-подсветкой (H.265) (включая внешнюю рамку) 1 / 2,8-дюймовая CMOS-матрица, цвет 0,01 люкс, фиксированный объектив 4 мм, расстояние ИК-подсветки 30 м, ICR, 3D DNR, DWDR, ROI, антифликер , ONVIF, IP67, PoE | Шт. | 4 | 0
7.6.3 | Кабели
Производители: AMP, Lappkabel, Lucent или Approved Equal.
7.6.3.1 | CAT6 UTP-HF | Mt | 60 | 0
7.6.4 | Тестирование и ввод в эксплуатацию | Устанавливать | 1 | 0
7,7 | Пожарная система
Оборудование согласно чертежу, включая все аксессуары, фитинги, испытания и ввод в эксплуатацию, а также поставку в полностью функциональном виде.
Все оборудование для системы пожарной сигнализации должно быть типа, указанного в пунктах ниже. Производители: Bosh, Tyco, Siemens, Honeywell, Edwards или Approved Equal.
7.7.1 | Панель пожарной сигнализации 1 шлейф (128 точек) Интеллектуальная адресная панель пожарной сигнализации, сертифицированная по стандартам En 54-2 и En 54-4.
7.7.1.1 | Кодовый номер: B25 / FAP / 01/01 | Шт. | 1 | 0
7.7.2 | Оборудование пожарной сигнализации
7.7.2.1 | Умный Адрессабле оптически Дедектор дыма с основанием с изолятором | Шт. | 1 | 0
7.7.2.2 | Интеллектуальная точка вызова Adressablel Manuel | Шт. | 1 | 0
7.7.2.3 | Интеллектуальный адресный маяк | Шт. | 1 | 0
7.7.2.4 | Интеллектуальный адресный эхолот | Шт. | 1 | 0
7.7.3 | Кабели
Производители: Клас, Лаппкабель, 2М Или Утвержденный Равный.
7.7.3.1 | 2X2X1,5 JH (st) H Fe 180 E 90 | Mt | 15 | 0
7.7.4 | Тестирование и ввод в эксплуатацию | устанавливать | 1 | 0
7,8 | СИСТЕМА КОММУНИКАЦИИ
| Оборудование согласно чертежу, включая все переключатели, органайзеры, нашивки, аксессуары, фурнитуру, испытания и ввод в эксплуатацию и поставку в полностью функциональном виде. | Заметка
| Все оборудование для системы связи должно быть типов, указанных в пунктах ниже. Производители: Estap, Panduit, Tum Rack или Approved Equal. | Заметка
7.8.1 | Панель распределения связи
7.8.1.1 | Кодовый номер: B25 / FDP / 01/01 | Шт. | 1 | 0
7.8.2 | Кабели
7.8.2.1 | Кабель CAT & H UTP | Mt | 25 | 0
Производители: AMP, Lappkabel, Lucent или Approved Equal.
7.8.3 | Тестирование и ввод в эксплуатацию | Устанавливать | 1 | 0
7.9 | СИСТЕМА КОНТРОЛЯ ДОСТУПА
| Оборудование согласно чертежу, включая все переключатели, органайзеры, нашивки, аксессуары, фурнитуру, испытания и ввод в эксплуатацию и поставку в полностью функциональном виде. | Заметка
| Все оборудование для системы контроля доступа должно быть типов, указанных в пунктах ниже. Производители: Siemens, Honeywell, Bosh, Tyco или Approved Equal. | Заметка
7.9.1 | Панель управления доступом
7.9.1.1 | Кодовый номер: B25 / FDP / 01/01 | Шт. | 1 | 0
7.9.2 | Блок управления воротами
7.9.2.1 | САС-1 | Шт. | 1 | 0
7.9.3 | Автоматические шлагбаумные ворота
7.9.3.1 | Автоматические шлагбаумные ворота, нержавеющая сталь, длина 5 м, включая все аксессуары, установку, испытания и ввод в эксплуатацию, а также полностью функциональную форму. | Шт. | 2 | 0
7.9.4 | Кабели
Производители: Класс, Лаппкабель, 2М Или Утвержденный Равный.
7.9.5.1 | Кабель 8X0,22 LIYCY | Mt | 15 | 0
7.9.5 | Тестирование и ввод в эксплуатацию | Устанавливать | 1 | 0
7.9 | UPS
Оборудование ИБП с 10-минутными батареями, включая доставку всех необходимых принадлежностей, выполнение всех установок, включая ввод в эксплуатацию и тестирование затрат на рабочую силу, обеспечение полностью функциональной формы.
Все оборудование для ИБП должно быть типа, указанного в пунктах ниже. Производители: Legrand, Inform, Schneider или Approved Equal.
7.9.1 | 2 кВА. 230 В / 230 В, 10 минутная группа батарей бесперебойного питания. | Шт. | 1 | 0

## KMAP_UF
D.6.0 | ЭЛЕКТРОТЕХНИЧЕСКИЕ РАБОТЫ |  |  | 0
| Все работы должны выполняться по стандартам, техническим условиям и чертежам. Тарифы на работы по электросистеме, которые непосредственно относятся к электромонтажным работам, должны включать в себя следующее, но не ограничиваются указанным. Поставка и обеспечение всех необходимых вспомогательных работ, необходимых для завершения работ. | Заметка
| Элементы в целом также должны включать кабелепроводы, соединительные коробки, органы управления, провода, соединители, зажимы, болты, а соединительные кабели с распределительными щитами и общей электрической сетью включены в цену за единицу. | Заметка
| Испытания и пусконаладочные работы всех систем и электроустановок должны быть выполнены, а отчет о проверке должен быть представлен в соответствии с требованиями источника питания. | Заметка
| «Все приведенные здесь количества являются приблизительными и могут измениться в зависимости от фактической установки на заводе». | Заметка
| Все щитовые щиты и блоки потребителей должны иметь нумерацию проводов, а на внутреннюю поверхность двери должна быть наклеена многослойная электрическая схема. | Заметка
| Электропроводы, проложенные вдоль земли, должны быть надежно защищены трубопроводами из ПВХ. Земля должна быть засыпана должным образом. | Заметка
| Электропроводы, проложенные вдоль внутренних дорог, должны быть надежно защищены трубопроводами из ПВХ. Прорезанная дорога должна быть заполнена массивным бетоном и заделана дорожным покрытием. | Заметка
| Сверление отверстий необходимых размеров в стенах и перекрытиях для проходных каналов и другие работы, необходимые для полной установки. | Заметка
| Тарифы на механическое и электрическое оборудование, установки и т.п. включают все необходимые подключения к источнику питания. | Заметка
Все оборудование для электрической системы должно быть типа, указанного в пунктах ниже.
D.6.1 | РАСПРЕДЕЛИТЕЛЬНЫЕ ДОСКИ
| Электрические панели полностью функциональны, согласно соответствующей однолинейной схеме, включая все распределительные устройства, измерительные приборы, ограничители перенапряжения, сигнальные лампы, аксессуары, маркировку цепей управления, включая испытания и ввод в эксплуатацию. Уровень IP и форма панелей должны быть такими, как указано на чертежах. | Заметка
Все оборудование для системы распределительного щита должно быть типов, указанных в пунктах ниже. Производитель: ABB, Siemens, Schneider, Legrand или аналогичные.
D.6.1.1 | Распределительный щит 0,4 кВ
D.6.1.1.1 | Главный распределительный совет
D.6.1.1.1.1 | Кодовый номер: MAIN2-MDP / 01/01 | Шт. | 1 | 0
D.6.1.1.1.2 | Кодовый номер: MAIN2-MDP / 01/02 | Шт. | 1 | 0
D.6.1.1.2 | Доска малой мощности освещения
D.6.1.1.2.1 | Кодовый номер: B24B / LSP / 01/01 | Шт. | 1 | 0
D.6.1.1.3 | Плата коррекции коэффициента мощности
D.6.1.1.3.1 | Кодовый номер: MAIN2-CP / 01/01 | Шт. | 1 | 0
D.6.1.1.3.2 | Кодовый номер: MAIN2-CP / 01/01 | Шт. | 1 | 0
D.6.2 | КАБЕЛИ
| Кабели согласно чертежам, включая маркировку, изготовление регуляторов, использование всех необходимых аксессуаров, фитингов, тестирование и ввод в эксплуатацию, а также доставку в полностью функциональном виде. Как указано на чертежах, необходимые трубопроводы и аксессуары для фитингов будут включены в цену за единицу кабеля. | Заметка
D.6.2.1 | Тип NHXMH
Производитель: Prysmian, Nexans или аналогичные.
D.6.2.1.1 | 2x1,5 мм² | мт | 35 | 0
D.6.2.2 | Тип NHXMH-J
Производитель: Prysmian, Nexans или аналогичные.
D.6.2.2.1 | 3x2,5 мм² | мт | 250 | 0
D.6.2.3 | Тип N2XH
Производитель: Prysmian, Nexans или аналогичные.
D.6.2.3.1 | 3X150 мм² | Mt | 18 | 0
D.6.2.3.2 | 3X95 мм² | Mt | 35 | 0
D.6.2.4 | Тип N2XH-J
Производитель: Prysmian, Nexans или аналогичные.
D.6.2.4.1 | 5x4 мм² | Mt | 45 | 0
D.6.2.4.2 | 5x6 мм² | Mt | 19 | 0
D.6.2.4.3 | 1x70 мм² | Mt | 19 | 0
D.6.2.4.4 | 1x95 мм² | Mt | 19 | 0
D.6.2.5 | N2XH-J FE 180 E90 Тип
Производитель: Prysmian, Nexans или аналогичные.
D.6.2.5.1 | 3x2,5 мм² | Mt | 20 | 0
D.6.3 | ЗАЗЕМЛЕНИЕ И МОЛНИЕЗАЩИТА
| Оборудование согласно чертежам, включая маркировку с использованием всех необходимых принадлежностей, приспособлений, испытания и пуско-наладку и поставку в полностью функциональном виде. | Заметка
| Все оборудование для заземления и защиты от молнии должно быть типа, указанного в пунктах ниже. Производитель: Dehn - Obo Bettermann - Radsan -Amper или утвержденный аналог. | Заметка
D.6.3.1 | Оцинкованный пруток 40X4 | Mt | 242 | 0
D.6.3.2 | Сплошная оцинкованная проволока Ø8 мм | Mt | 70 | 0
D.6.3.3 | Фиксированная клемма заземления | Шт. | 8 | 0
D.6.3.4 | Держатель кровельного проводника (Fıxıng Holder) | Шт. | 60 | 0
D.6.3.5 | Эквипотенциальная шина 300x60x5 мм | Шт. | 7 | 0
D.6.3.6 | Заземляющая яма | Шт. | 1 | 0
D.6.3.7 | 16 мм² Cu | Mt | 3 | 0
D.6.3.8 | 25 мм² Cu | Mt | 17 | 0
D.6.3.9 | 95 мм² Cu | Mt | 40 | 0
D.6.3.10 | 120 мм² Cu | Mt | 10 | 0
D.6.3.11 | 1x25 N2XH-J | Mt | 5 | 0
D.6.3.12 | 1x185 N2XH-J | Mt | 11 | 0
D.6.4 | РОЗЕТКА И ВЫКЛЮЧАТЕЛИ
Оборудование по чертежам, включая рамы, групповые рамы, все аксессуары, арматуру, необходимую для установки, испытаний и ввода в эксплуатацию.
Все аппаратное обеспечение для розеток и переключателей должно быть типов, указанных в пунктах ниже. Производитель: Panasonic, Legrand, Scheider, Gewis или аналогичные.
D.6.4.1 | Комбинация розеток, включая 1 шт., 32 A - розетка 400 В, 1 шт., 3 фазы - 32 A с тепловой / магнитной / Rcd-защитой (30 мА), 1 шт., 16 A - розетка 230 В, 1 шт., 1 фаза - 16 A С термической / магнитной защитой / защитой от Rcd (30 мА) (поверхностный) | Шт. | 3 | 0
D.6.4.4 | Мгновенный переключатель (поверхностного типа) | Шт. | 4 | 0
D.6.4.5 | Одноразовый переключатель (поверхностного типа) | Шт. | 4 | 0
D.6.5 | ОСВЕЩЕНИЕ
Оборудование согласно чертежам, включая все аксессуары, арматуру, испытания и ввод в эксплуатацию и поставку в полностью функциональном виде.
Все оборудование для осветительной арматуры должно быть типа, указанного в пунктах ниже.
D.6.5.1 | Л-2 :: Белинтегра ДПП 22-64-117.18.31 Стандарт 63Вт | Шт. | 11 | 0
Изготовители: Белинтегра - страна происхождения Беларусь, или одобренный аналог.
D.6.5.2 | L-2-K: Belintegra Dpp 22-64-117.18.31 Standard 63 Вт (с аварийным комплектом-3H) | Шт. | 11 | 0
Изготовители: Белинтегра - страна происхождения Беларусь, или одобренный аналог.
D.6.6 | КАБЕЛЬНЫЕ ЛОТКИ
| Оборудование согласно чертежам, включая маркировку с использованием всех необходимых принадлежностей, арматуры, испытания, ввод в эксплуатацию и поставку в полностью функциональном виде. Все необходимые подвески, фурнитура, цена должны быть включены в цену за единицу кабельных лотков. | Заметка
| Вся фурнитура и фурнитура должны быть оригинальными и заводского производства, на строительной площадке никакая резка, обрезка кромок производиться не будет. Все кабельные лотки должны быть усиленного типа. | Заметка
| Все оборудование для кабельного лотка должно быть типа, указанного в пунктах ниже. Производитель: EAE, Gersan, Obo Bettermann или аналогичный по утверждению. | Заметка
D.6.6.1 | Кабельные лотки
D.6.6.1.1 | 300 мм ширина 40 мм высота толщина 1,5 мм | Mt | 12 | 0
D.6.6.1.2 | 400 мм ширина 40 мм высота толщина 1,5 мм | Mt | 12 | 0
D.6.6.1.3 | 500 мм ширина 40 мм высота толщина 1,5 мм | Mt | 30 | 0
D.6.6.1.4 | 600 мм ширина 40 мм высота толщина 1,5 мм | Mt | 5 | 0
D.6.6.2 | Кабельный лоток лестничного типа
D.6.6.2.1 | 600 мм ширина 60 мм высота толщина 1,5 мм | Mt | 4 | 0
D.6.7 | СИСТЕМА IP-видеонаблюдения
| Оборудование согласно чертежу, включая все переключатели, органайзеры, нашивки, аксессуары, фурнитуру, испытания и ввод в эксплуатацию и поставку в полностью функциональном виде. | Заметка
| Все оборудование для системы IP-видеонаблюдения должно быть типов, указанных в пунктах ниже. Производители: Производители: Honeywell, Tyco, Siemens, Pelco или Approved Equal. | Заметка
D.6.7.1 | Распределительная панель CCTV
D.6.7.1.1 | Кодовый номер: B24B / FDP / 01/01 | Шт. | 1 | 0
D.6.7.2 | Полевое оборудование
D.6.7.2.1 | Наружная миниатюрная ИК-камера с ИК-подсветкой (H.265) (включая внешнюю рамку) 1 / 2,8-дюймовая CMOS-матрица, цвет 0,01 люкс, фиксированный объектив 4 мм, расстояние ИК-подсветки 30 м, ICR, 3D DNR, DWDR, ROI, антифликер , ONVIF, IP67, PoE | Шт. | 4 | 0
D.6.7.3 | Кабели
Производители: AMP, Lappkabel, Lucent или Approved Equal.
D.6.7.3.1 | CAT6 UTP-HF | Mt | 65 | 0
D.6.7.4 | Тестирование и ввод в эксплуатацию | Устанавливать | 1 | 0
D.6.8 | ПОЖАРНАЯ СИСТЕМА
| Оборудование согласно чертежу, включая все аксессуары, фитинги, испытания и ввод в эксплуатацию, а также поставку в полностью функциональном виде. | Заметка
| Все оборудование для системы пожарной сигнализации должно быть типа, указанного в пунктах ниже. Производители: Bosh, Tyco, Siemens, Honeywell, Edwards или Approved Equal. | Заметка
D.6.8.1 | Панель пожарной сигнализации 1 шлейф (128 точек) Интеллектуальная адресная панель пожарной сигнализации, сертифицированная по стандартам En 54-2 и En 54-4.
D.6.8.1.1 | Кодовый номер: B24B / FAP / 01/01 | Шт.
D.6.8.2 | Оборудование пожарной сигнализации
D.6.8.2.1 | Интеллектуальный адресный комбинированный детектор тепла и дыма с основанием с изолятором | Шт. | 4 | 0
D.6.8.2.2 | Интеллектуальная адресная точка вызова Manuel | Шт. | 3 | 0
D.6.8.2.3 | Интеллектуальный адресный маяк | Шт. | 3 | 0
D.6.8.2.4 | Интеллектуальный адресный эхолот | Шт. | 3 | 0
D.6.8.3 | Кабели
Производители: Клас, Лаппкабель, 2М Или Утвержденный Равный.
D.6.8.3.1 | 2X2X1,5 + 0,8 JH (ст) H Fe 180 E 90 | Mt | 120 | 0
D.6.8.4 | Тестирование и ввод в эксплуатацию | устанавливать | 1 | 0
D.6.9 | АВТОБУСНЫЙ БАР
| Алюминий IP 55, 4 провода, - 3P + N + PE (корпус / рама), вставная шина, со всеми поворотами влево, вправо, колено, концевой модуль, модули upword, модуль подключения панели, модуль подключения трансформатора в комплекте, включая все необходимые подвески, доставку аксессуаров на объект, выполнение всех монтажных работ, включая ввод в эксплуатацию и тестирование затрат на рабочую силу, предоставление полностью функциональной формы. | Заметка
| Все оборудование для шинной системы должно быть типов, указанных в пунктах ниже. Производители: EAE, Schneider или Approved Equal. | Заметка
D.6.9.1 | 4000 А | Mt | 38 | 0
D.6.10 | КУБКА СРЕДНЕГО НАПРЯЖЕНИЯ 10 КВ
| Ячейки среднего напряжения фиксированного типа в металлическом корпусе, включая все реле, необходимые аксессуары, доставляются на объект, выполняя все установки, включая ввод в эксплуатацию и тестирование, в полностью функциональной форме. НОМЕР ЧЕРТЕЖА: E-GEN-RSR-01-20 | Заметка
| Все оборудование для Cubicle System должно быть типа, указанного в пунктах ниже. Производители: EAE, Schneider, ABB Siemens или Approved Equal. | Заметка
D.6.10.1 | 630 А рабочая секция | Шт. | 2 | 0
D.6.10.2 | 630 А исходящая ячейка | Шт. | 2 | 0
D.6.10.3 | Ячейка фидера трансформатора 630 А | Шт. | 2 | 0
D.6.10.4 | Измерительная ячейка | Шт. | 2 | 0
D.6.10.5 | Соединительный шкаф | Шт. | 2 | 0
D.6.11 | ТРАНСФОРМАТОР СУХОГО ТИПА ИЗ ЛИТЕЙ СМОЛЫ
| Включая все реле, термисторы, проушины, колеса и все необходимые аксессуары, доставляемые на объект, включая все установки, включая ввод в эксплуатацию и тестирование затрат на рабочую силу, обеспечивая полностью функциональную форму. | Заметка
| Все оборудование для трансформаторной системы должно быть типов, указанных в пунктах ниже. Производители: Schneider, ABB Siemens или Approved Equal. | Заметка
D.6.11.1 | Трансформатор 10 / 0,4 кВ 2000 кВА | Шт. | 2 | 0
D.6.12 | КАБЕЛИ 10 кВ
Поставка и установка кабелей в соответствии с чертежами, включая маркировку, изготовление регламентов, использование всех необходимых аксессуаров, арматуры, тестирование и ввод в эксплуатацию, а также поставка в полностью функциональном виде.
Производители: Prysmian, Nexans или аналогичные.
D.6.12.1 | Тип N2XSH 6/10 кВ
D.6.12.1.1 | 1x25 / 16 мм² | Mt | 105 | 0
D.6.12.1.2 | 1x35 / 16 мм² | Mt | 35 | 0
D.6.13 | UPS
| Оборудование ИБП с 10-минутными батареями, включая доставку всех необходимых принадлежностей, выполнение всех установок, включая ввод в эксплуатацию и тестирование затрат на рабочую силу, обеспечение полностью функциональной формы. | Заметка
| Все оборудование для ИБП должно быть типа, указанного в пунктах ниже. Производители: Legrand, Inform, Schneider или Approved Equal. | Заметка
D.6.13.1 | 1 кВА. 230 В / 230 В, 10 минутная группа батарей бесперебойного питания | Шт. | 1 | 0
D.6.14 | ГЕНЕРАТОР
| Все панели питания и управления, необходимая батарея, выпрямитель, выхлопная труба, блокираторы вибрации, дневной топливный бак, топливный насос включены, включая все необходимые аксессуары, фитинги, испытания и ввод в эксплуатацию, а также доставку в полностью функциональном виде. | Заметка
| Все оборудование для генератора должно быть типа, указанного в пунктах ниже. Производители: MTU, Caterpillar, FG Wilson или Approved Equal. | Заметка
D.6.14.1 | 1х2500 кВА Дизель-генератор основной мощности с открытой кабиной. | Шт. | 1 | 0

## KMAP_IN&LD
C.2.4 | Электрические
C.2.4.1 | Совет Дистрибьютора
| Электрические панели полностью функциональны, согласно соответствующей однолинейной схеме, включая все распределительные устройства, измерительные приборы, ограничители перенапряжения, сигнальные лампы, аксессуары, маркировку цепей управления, включая испытания и ввод в эксплуатацию. Уровень IP и форма панелей должны быть такими, как указано на чертежах. | Заметка
Все оборудование для системы распределительного щита должно быть типов, указанных в пунктах ниже. Производитель: ABB, Siemens, Schneider, Legrand или аналогичные.
C.2.4.1.1 | Совет Дистрибьютора
C.2.4.1.1.1 | Кодовый номер: WWP / LSP / 01/01 | Шт. | 1 | 0
C.2.4.2 | Кабели
| Кабели согласно чертежам, включая маркировку, изготовление регуляторов, использование всех необходимых аксессуаров, фитингов, тестирование и ввод в эксплуатацию, а также доставку в полностью функциональном виде. Как указано на чертежах, необходимые трубопроводы и аксессуары для фитингов будут включены в цену за единицу кабеля. | Заметка
C.2.4.2.1 | Тип NHXMH-J
Производитель: Prysmian, Nexans или аналогичные.
C.2.4.2.1.1 | 3x2,5 мм² | Mt | 15 | 0
C.2.4.2.2 | Тип N2XH-J
Производитель: Prysmian, Nexans или аналогичные.
C.2.4.2.2.1 | 5x4 мм² | Mt | 20 | 0
C.2.4.3 | Заземление и молниезащита
| Оборудование согласно чертежам, включая маркировку с использованием всех необходимых принадлежностей, приспособлений, испытания и пуско-наладку и поставку в полностью функциональном виде. | Заметка
| Все оборудование для заземления и защиты от молнии должно быть типа, указанного в пунктах ниже. Производитель: Dehn - Obo Bettermann - Radsan -Amper или утвержденный аналог. | Заметка
C.2.4.3.1 | Оцинкованный пруток 40X4 | Mt | 60 | 0
C.2.4.3.2 | Фиксированная клемма заземления | Шт. | 4 | 0
C.2.4.3.3 | Эквипотенциальная шина 300x60x5 мм | Шт. | 1 | 0
C.2.4.3.4 | Заземляющая яма | Шт. | 1 | 0
C.2.4.3.5 | 16 мм² Cu | Mt | 3 | 0
C.2.4.4 | Розетка и переключатели
Оборудование по чертежам, включая рамы, групповые рамы, все аксессуары, арматуру, необходимую для установки, испытаний и ввода в эксплуатацию.
Все аппаратное обеспечение для розеток и переключателей должно быть типов, указанных в пунктах ниже. Производитель: Panasonic, Legrand, Scheider, Gewis или аналогичные.
C.2.4.4.1 | Одноразовый переключатель (поверхностного типа) | Шт. | 1 | 0
C.2.4.5 | Освещение
Оборудование согласно чертежам, включая все аксессуары, арматуру, испытания и ввод в эксплуатацию и поставку в полностью функциональном виде.
Все оборудование для осветительной арматуры должно быть типа, указанного в пунктах ниже.
C.2.4.5.1 | LM-03: Belintegra 103W (ОБОРУДОВАНА АВАРИЙНЫМ НАБОРОМ-3h) | Шт. | 2 | 0
Изготовители: Белинтегра - страна происхождения Беларусь, или одобренный аналог.
C.2.4.6 | Система IP-видеонаблюдения
| Оборудование согласно чертежу, включая все переключатели, органайзеры, нашивки, аксессуары, фурнитуру, испытания и ввод в эксплуатацию и поставку в полностью функциональном виде. | Заметка
| Все оборудование для системы IP-видеонаблюдения должно быть типов, указанных в пунктах ниже. Производители: Производители: Honeywell, Tyco, Siemens, Pelco или Approved Equal. | Заметка
C.2.4.6.1 | Полевое оборудование
C.2.4.6.1.1 | Наружная миниатюрная ИК-камера с ИК-подсветкой (H.265) (включая внешнюю рамку) 1 / 2,8-дюймовая CMOS-матрица, цвет 0,01 люкс, фиксированный объектив 4 мм, расстояние ИК-подсветки 30 м, ICR, 3D DNR, DWDR, ROI, антифликер , ONVIF, IP67, PoE | Шт. | 2 | 0
C.2.4.6.2 | Кабели
Производители: AMP, Lappkabel, Lucent или Approved Equal.
C.2.4.6.2.1 | CAT6 UTP-HF | Mt | 26 | 0
C.2.4.6.3 | Тестирование и ввод в эксплуатацию | Устанавливать | 1 | 0
C.2.4.7 | Пожарная система
| Оборудование согласно чертежу, включая все аксессуары, фитинги, испытания и ввод в эксплуатацию, а также поставку в полностью функциональном виде. | Заметка
| Все оборудование для системы пожарной сигнализации должно быть типа, указанного в пунктах ниже. Производители: Bosh, Tyco, Siemens, Honeywell, Edwards или Approved Equal. | Заметка
C.2.4.7.1 | Оборудование пожарной сигнализации
C.2.4.7.1.1 | Интеллектуальный адресный комбинированный детектор тепла и дыма с основанием с изолятором | Шт. | 1 | 0
C.2.4.7.1.2 | Модуль ввода | Шт. | 1 | 0
C.2.4.7.1.3 | Модуль вывода | Шт. | 1 | 0
C.2.4.7.2 | Кабели
Производители: Клас, Лаппкабель, 2М Или Утвержденный Равный.
C.2.4.7.2.1 | 2X2X1,5 JH (st) H Fe 180 E 90 | Mt | 15 | 0
C.2.4.7.2.2 | 2X1.5 ЛИХЧ Fe 180 E 90 | Mt | 5 | 0
C.2.4.7.3 | Тестирование и ввод в эксплуатацию | устанавливать | 1 | 0